## Kryci_list 6087
|  |  |  | Krycí list | [6 empty] | 30.126
Stavba Stavebné úpravy MŠ Vyšná na bytový dom 10 b. j. Liptovské Revúce + TV
Objekt: BD - SO 01 Bytový dom
Ks:
Zákazka: R2016-130 | [6 empty] | Dňa
Odberateľ: Obec Liptovské Revúce |  |  |  |  | IČO:
DIČ:
Dodávateľ: |  |  |  |  | IČO:
DIČ:
Projektant: |  |  |  |  | IČO:
DIČ:
A | ZRN | Montáž | Materiál | ZRN spolu | B | Ďalšie náklady
1 | HSV | 0 | 0 | 0 | 6 | Ostatné náklady |  | 0
2 | PSV | 0 | 0 | 0 | 7 | Kompletačná činnosť |  | 0
3 | MONT | 0 | 0 | 0 | 8 | HZS |  | 0
4 |  |  |  |  | 9
5 | Spolu |  |  | 0 | 10 | Spolu |  | 0
C | VRN |  |  |  | D | VRN
11 | Zariadenie staveniska |  | 0% z [H+P+M] | 0 | 16 | Mimoriadne sťaž.podmienky | 0% z [H+P+M] | 0 | 1 | 1 | 1 | 1 | 1 | 1
12 | Územie so sťaž. podmienk. |  | 0% z [H+P] | 0 | 17 | Horské oblasti | 0% z [H+P+M] | 0 | 1 | 1 | 0 | 1 | 1 | 1
13 | Prevádzkové vplyvy |  | 0% z [H+P+M] | 0 | 18 | Mimostavenisková doprava | 0% z [H+P] | 0 | 1 | 1 | 1 | 1 | 1 | 0
14 |  |  |  |  | 19
15 |  |  |  |  | 20 | Spolu |  | 0
| Projektant,rozpočtár |  |  |  | E | Celkové náklady
[5 empty] | 21 | Súčet riadkov 5,10,15,20 |  | 0
[5 empty] | 22 | DPH 20% z | 0 | 0
[5 empty] | 23 | DPH 0% z | 0 | 0
[5 empty] | 24 | Spolu |  | 0
F
|  | Odberateľ |  |  | 26 | Dodávateľ

## Rekap 6087
Odberateľ: Obec Liptovské Revúce | [5 empty] | 30.126
Projektant: |  |  | Ks:
Dodávateľ: |  |  | Dátum:
Stavba: Stavebné úpravy MŠ Vyšná na bytový dom 10 b. j. Liptovské Revúce + TV
Objekt: BD - SO 01 Bytový dom
Prehľad nákladov
Oddiel | Montáž | Materiál | Spolu | Hmotnosť (T) | Suť (T)
Práce HSV
ZEMNÉ PRÁCE | 0 | 0 | 0 | 0 | 0
ZÁKLADY | 0 | 0 | 0 | 45.76 | 0
ZVISLÉ KONŠTRUKCIE | 0 | 0 | 0 | 133.6 | 0
VODOROVNÉ KONŠTRUKCIE | 0 | 0 | 0 | 17.18 | 0
SPEVNENÉ PLOCHY | 0 | 0 | 0 | 63.74 | 0
POVRCHOVÉ ÚPRAVY | 0 | 0 | 0 | 162.47 | 0
OSTATNÉ PRÁCE | 0 | 0 | 0 | 181.55 | 187.19
PRESUNY HMÔT | 0 | 0 | 0 | 0 | 0
Práce HSV | 0 | 0 | 0 | 604.3 | 187.19
Práce PSV
IZOLÁCIE PROTI VODE A VLHKOSTI | 0 | 0 | 0 | 0.51 | 0
POVLAKOVÉ KRYTINY | 0 | 0 | 0 | 1.3 | 0
IZOLÁCIE TEPELNÉ BEŽNÝCH STAVEB. KONŠTRUKCIÍ | 0 | 0 | 0 | 20.65 | 0
ZTI-VNÚTORNA KANALIZÁCIA | 0 | 0 | 0 | 0.02 | 0
ÚSTREDNÉ VYKUROVANIE-ROZVOD POTRUBIA | 0 | 0 | 0 | 0.01 | 0
KONŠTRUKCIE SKLOBETÓNOVÉ | 0 | 0 | 0 | 0.88 | 0
KONŠTRUKCIE TESÁRSKE | 0 | 0 | 0 | 2.63 | 0
DREVOSTAVBY | 0 | 0 | 0 | 3.91 | 0
KONŠTRUKCIE KLAMPIARSKE | 0 | 0 | 0 | 1.03 | 0.11
KONŠTRUKCIE STOLÁRSKE | 0 | 0 | 0 | 1.58 | 0
KOVOVÉ DOPLNKOVÉ KONŠTRUKCIE | 0 | 0 | 0 | 0.91 | 0.01
PODLAHY A OBKLADY KERAMICKÉ-DLAŽBY | 0 | 0 | 0 | 7.06 | 0
PODLAHY VLYSOVÉ A PARKETOVÉ | 0 | 0 | 0 | 3.79 | 0
PODLAHY A OBKLADY KERAMICKÉ-OBKLADY | 0 | 0 | 0 | 6.15 | 0
NÁTERY | 0 | 0 | 0 | 0.31 | 0
MAĽBY | 0 | 0 | 0 | 0.82 | 0
VYBAVENIE BYTOV - KUCHYNSKÉ LINKY, SPORÁKY A VSTAVANÉ SKRINE | 0 | 0 | 0 | 0 | 0
Práce PSV | 0 | 0 | 0 | 51.55 | 0.12
Montážne práce
M-21 ELEKTROMONTÁŽE | 0 | 0 | 0 | 0 | 0
M-24 MONTÁŽ VZDUCHOTECHNICKÝCH ZARIADENÍ | 0 | 0 | 0 | 0 | 0
Montážne práce | 0 | 0 | 0 | 0 | 0
Celkom | 0 | 0 | 0 | 655.85 | 187.31

## SO 6087
Odberateľ: Obec Liptovské Revúce | [17 empty] | 30.126
Projektant: |  |  |  | Ks:
Dodávateľ: |  |  |  | Dátum:
Stavba: Stavebné úpravy MŠ Vyšná na bytový dom 10 b. j. Liptovské Revúce + TV
Objekt: BD - SO 01 Bytový dom
Prehľad nákladov
Por.č. | Cenník | Kód položky | Názov | Mj | Množstvo | Montáž | Materiál | Cena celkom | [5 empty] | Hmotnosť |  |  | Suť
Práce HSV
ZEMNÉ PRÁCE
1 | 1/A 1 | 130301001 | Výkop jamy a ryhy v obmedzenom priestore horn. tr.4 ručne | m3 | 12.3201 |  |  | 0 | 0 | 0 |  | 0 | 0 | 0 |  | 0 | 0 |  | 0 | 0
"pod pavlač
|  |  | (10,485*0,3*0,85)+(2,0*0,5*0,85)+(0,6*0,3*0,85)+(7,285*0,3*0,8)+(2,6*0,3*0,8) |  | 6.0491
"rozšírenie vstupu
|  |  | (1,6+2,3)*0,3*0,95 |  | 1.1115
"prístavba
|  |  | (2,6*0,45*1,0)+(2,35*0,5*0,5)+(3,86+3,25+0,45)*0,45*1,0 |  | 5.1595
2 | 1/A 1 | 162201102 | Vodorovné premiestnenie výkopku z horniny 1-4 nad 20-50m | M3 | 12.32 |  |  | 0 | 0 | 0 |  | 0 | 0 | 0 |  | 0 | 0 |  | 0 | 0
3 | 1/A 1 | 167101100 | Nakladanie výkopku tr.1-4 ručne | m3 | 12.32 |  |  | 0 | 0 | 0 |  | 0 | 0 | 0 |  | 0 | 0 |  | 0 | 0
4 | 1/A 1 | 171201201 | Uloženie sypaniny na skládky do 100 m3 - použije sa na terénne úpravy | m3 | 12.32 |  |  | 0 | 0 | 0 |  | 0 | 0 | 0 |  | 0 | 0 |  | 0 | 0
|  |  | ZEMNÉ PRÁCE |  |  | 0 | 0 | 0 |  |  | 0 | 0 |  | 0 |  |  | 0
ZÁKLADY
5 | 11/A 1 | 274313521 | Betón základových pásov, prostý tr.C 12/15 | m3 | 18.1457 |  |  | 0 | 0 | 0 |  | 0 | 0 | 43.149 |  | 2.3779 | 0 |  | 0 | 0
"pod pavlač
|  |  | (10,485*0,3*1,25)+(2,0*0,5*1,25)+(0,6*0,3*1,25)+(7,285*0,3*1,05)+(2,6*0,3*0,78) |  | 8.3101
"rozšírenie vstupu
|  |  | (1,6+2,3)*0,3*1,25 |  | 1.4625
"prístavba
|  |  | (2,6*0,45*1,5)+(2,35*0,5*1,0)+(3,86+3,25+0,45)*0,45*1,6 |  | 8.3732
6 | 11/A 1 | 274351215 | Debnenie stien základových pásov z dielcov - zhotovenie | m2 | 12.519 |  |  | 0 | 0 | 0 |  | 0 | 0 | 0.009 |  | 0.00073375 | 0 |  | 0 | 0
"pod pavlač
|  |  | (10,485+0,3)*2*0,15+(2,0+0,5)*2*0,15+(0,6+0,3)*2*0,15+(7,285+0,3)*2*0,15+(2,6+0,3)*2*0,15 |  | 7.401
"rozšírenie vstupu
|  |  | ((1,6+2,3)+0,3)*2*0,15 |  | 1.26
"prístavba
|  |  | (2,6+0,45)*2*0,15+(2,86+3,25+3,25+0,45)*2*0,15 |  | 3.858
7 | 11/A 1 | 274351216 | Debnenie stien základových pásov z dielcov - odstránenie | m2 | 12.519 |  |  | 0 | 0 | 0 |  | 0 | 0 | 0 |  | 0 | 0 |  | 0 | 0
8 | 11/AC2 | 20140901R01 | Predĺženie jestvujúcej priepust DN 250 | bm | 1 |  |  | 0 | 0 | 0 |  | 0 | 0 | 2.601 |  | 2.6009 | 0 |  | 0 | 0
|  |  | ZÁKLADY |  |  | 0 | 0 | 0 |  |  | 0 | 0 |  | 45.76 |  |  | 0
ZVISLÉ KONŠTRUKCIE
9 | 11/A 1 | 311272104 | Murivo nosné z tvárnic YTONG na MC-5 a tenkovrst.,maltu YTONG hr.240 P2-500 | M3 | 1.4825 |  |  | 0 | 0 | 0 |  | 0 | 0 | 0.983 |  | 0.66305 | 0 |  | 0 | 0
"stena pavlače
|  |  | (2,0*5,905*0,25)-(2,40*1,40*0,25)-(1,80*1,40*0,25) |  | 1.4825
10 | 11/A 1 | 311272110 | Murivo nosné z tvárnic YTONG na MC-5 a tenkovrst.,maltu YTONG hr.300 P3-550 - prístavba | M3 | 10.5592 |  |  | 0 | 0 | 0 |  | 0 | 0 | 7.998 |  | 0.7574 | 0 |  | 0 | 0
"prístavba
|  |  | (2,65+3,699+3,26+3,699)*0,3*2,775 |  | 11.0789
|  |  | -(1,0*1,2+0,9*2,05+0,6*0,9)*0,3 |  | -1.0755
"atika
|  |  | (2,71+0,9+3,8)*0,3*0,25 |  | 0.55575
11 | 11/A 1 | 342272101 | Ytong Priečky z presných tvárnic priečkových P2-500, 75 × 249 × 599 mm na cementovú a tenkovrstvú lepiacu maltu | m2 | 51.5626 |  |  | 0 | 0 | 0 |  | 0 | 0 | 3.191 |  | 0.06189 | 0 |  | 0 | 0
"1 np
|  |  | (4,975*2,975) |  | 14.8006 | [9 empty] | *
|  |  | (1,725+1,517+3,0+1,517+1,096+1,1)*2,75 |  | 27.3762 | [9 empty] | *
"2np
|  |  | (0,6+0,31+0,31)*2,7 |  | 3.294 | [9 empty] | *
|  |  | (0,345+1,12+0,6)*2,95 |  | 6.0918 | [9 empty] | *
12 | 11/A 1 | 342272102 | Ytong Priečky z presných tvárnic priečkových P2-500, 100 × 249 × 599 mm na cementovú a tenkovrstvú lepiacu maltu | m2 | 207.2231 |  |  | 0 | 0 | 0 |  | 0 | 0 | 15.732 |  | 0.07592 | 0 |  | 0 | 0
"1np-deliace konštr.
|  |  | (0,9+1,94+1,2+2,62+1,5+0,92+0,5)*2,975-(0,8*1,97) |  | 26.9245 | [9 empty] | *
|  |  | (2,24+1,45+1,125+0,8+0,6)*2,975 |  | 18.4896 | [9 empty] | *
"2np
|  |  | (4,94+2,97+5,665+2*1,87+1,765+1,65+4,24)*2,7-((0,8*3+0,6*2+0,9)*1,97) |  | 58.554 | [9 empty] | *
|  |  | (0,8+1,5+2,62+2,95+1,1+0,9+0,5+1,5)*2,95-(0,6+0,8)*1,97 |  | 32.2585 | [9 empty] | *
|  |  | (1,05+2,55+1,26)*2,95-(0,8+0,6)*1,97 |  | 11.579 | [9 empty] | *
"primúranie pod oknami parapetmi 1 np
|  |  | (1,48+1,8+1,0+1,0+1,8+1,48)*0,825 |  | 7.062
|  |  | (7*1,0+3*0,6)*1,25 |  | 11
|  |  | (1,8*0,775+1,5*1,2+1,8*0,9+0,75*1,5+1,8*0,9+0,8*1,6*2) |  | 10.12
"2 np
|  |  | (4*1,48+2*1,8+2*1,0)*0,9 |  | 10.368
|  |  | (0,88+7*1,0+0,6)*1,2+(1,5*0,9) |  | 11.526
|  |  | (0,88+1,5)*1,175+(1,2+1,8+1,8+0,88+1,8)*0,875 |  | 9.3415
13 | 11/A 1 | 342272103 | Ytong Priečky z presných tvárnic priečkových P2-500, 125 × 249 × 599 mm na cementovú a tenkovrstvú lepiacu maltu | m2 | 296.8687 |  |  | 0 | 0 | 0 |  | 0 | 0 | 26.024 |  | 0.08766 | 0 |  | 0 | 0
"1np
|  |  | (1,75+1,75+1,75+1,96+2,15+4,94)*2,975-((0,8+0,7+0,8+0,6)*1,97+(1,8*0,4)) |  | 36.1095 | [9 empty] | *
|  |  | (3,31+1,2+4*2,6+2,94+1,2+3,3+3,88+4,975)*2,975-(0,6*3+0,8*3)*1,97 |  | 84.5609 | [9 empty] | *
|  |  | (1,35+1,695+1,15+2,155+1,32+1,370+2,65)*2,975-(0,8*3+0,9*1)*1,97 |  | 28.2767 | [9 empty] | *
"2np
|  |  | (2,45+2,62+3,3+3,88+1,2+2,62+0,8+2,95)*2,95-(0,8*1,97*2) |  | 55.317 | [9 empty] | *
|  |  | (1,58+1,95+0,6+1,189+0,9+1,529+1,65+4,94)*2,7-(0,8+0,6+0,7)*1,97 |  | 34.5756 | [9 empty] | *
|  |  | (2*2,62+1,7+2,35+1,7+4,9+1,75+2,45+1,05)*2,95-(0,8*2+0,6)*1,97 |  | 58.029 | [9 empty] | *
14 | 11/A 1 | 342272104 | Ytong Priečky z presných tvárnic priečkových P2-500, 150 × 249 × 599 mm na cementovú a tenkovrstvú lepiacu maltu | m2 | 3.1764 |  |  | 0 | 0 | 0 |  | 0 | 0 | 0.36 |  | 0.11338 | 0 |  | 0 | 0
"1np
|  |  | (1,465*2,975)-(0,6*1,97) |  | 3.1764
15 | 12/A 1 | 317121107 | Montáž prekladov pre svetlosť otvoru nad 100 do 180 cm | KS | 3 |  |  | 0 | 0 | 0 |  | 0 | 0 | 0.012 |  | 0.0038445 | 0 |  | 0 | 0
16 | 14/C 1 | 310238411 | Zamurovanie otvoru s plochou nad 0.25 do 1m2 v murive nadzákladného tehlami na maltu cementovú | m3 | 26.8845 |  |  | 0 | 0 | 0 |  | 0 | 0 | 52.455 |  | 1.9511 | 0 |  | 0 | 0
"PS
|  |  | (0,6+7*0,2+0,3)*1,5*0,42 |  | 1.449
|  |  | (1,0*0,35*0,42*10)+(1,2*0,45*0,42)*4 |  | 2.3772
|  |  | (0,9*0,3*0,42)+(0,6*1,5*0,42)+(0,9*0,9*0,42) |  | 0.8316
|  |  | (0,6*2,15*0,42)+(0,3*1,5*2*0,42)+(0,2*1,5*7*0,42) |  | 1.8018
|  |  | (1,0*0,3*8*0,42)+(2*0,6*2,475*0,42)+(1,2*1,5*0,42) |  | 3.0114
"PZ
|  |  | (1,025*0,33*0,42)+(0,15*0,9*0,42) |  | 0.19876
"PV
|  |  | 0,95*-0,9*0,42 |  | -0.3591
"PJ
|  |  | (0,375+1,15+0,65)*1,5*0,42 |  | 1.3702
|  |  | (1,1+0,6+0,5+0,5+0,6+1,1)*2,1*0,42 |  | 3.8808
|  |  | (0,335+0,6)*1,5*0,42+(1,5*0,345*0,42) |  | 0.8064
|  |  | ((2*(0,4+0,9+2*1,0+4*1,5))*(0,375+0,225))*0,42 |  | 4.6872
|  |  | (1,5*0,3*0,42)+(0,375*0,9*0,42) |  | 0.33075
|  |  | (1,15+0,65)*1,2*0,42+(4*1,5*0,15*0,42)+(1,5*0,45+1,5*0,825)*0,42 |  | 2.0884
|  |  | (1,0+0,6)*2*1,5*0,42+(3,5*0,15*0,42*2) |  | 2.457
|  |  | (2*0,5*1,5*0,42)+(1,5*0,45*0,42*2)+(1,5*0,15*2+1,5*0,45*2)*0,42 |  | 1.953
17 | 14/C 1 | 310239211 | Zamurovanie otvoru s plochou nad 1 do 4m2 v murive nadzákladného tehlami na maltu vápennocementovú | m3 | 5.8592 |  |  | 0 | 0 | 0 |  | 0 | 0 | 11.392 |  | 1.9443 | 0 |  | 0 | 0
"okenné, dverné otvory
|  |  | ((2,65*2,45*0,385)-(1,50*1,97*0,25))*2 |  | 3.5217
"vnút.časť
|  |  | (0,82*2,975*0,27)+(2,09*2,975*0,27) |  | 2.3375
18 | 14/C 1 | 317234410 | X Výmurovka medzi nosníkmi akýmikoľvek tehlami pálenými na akúkoľvek maltu cementovú | m3 | 3.9753 |  |  | 0 | 0 | 0 |  | 0 | 0 | 8.14 |  | 2.0475 | 0 |  | 0 | 0
|  |  | (1,5+1,1+4,0*2+2*2,3+1,75+1,4+1,32+1,4+2*2,3+1,1)*0,42*0,15 |  | 1.6865
|  |  | (5*2,0+2*2,3+8*1,5+1,1+1,68+2*1,45+1,4+1,25+1,4)*0,42*0,15 |  | 2.2888
19 | 14/C 1 | 317944311 | Valcované nosníky dodatočne osadzované do pripravených otvorov bez zamurovania hláv do č.12 | t | 0.96911 |  |  | 0 | 0 | 0 |  | 0 | 0 | 1.056 |  | 1.09 | 0 |  | 0 | 0
" 1 np 80/8
|  |  | (18,89+21,19+154,08+33,71+25,42+21,19)/1000*1,05 |  | 0.2882
"I 100
|  |  | (20,85+23,35)/1000*1,05 |  | 0.04641
"2 np 80/8
|  |  | (192,6+231,12+21,19+32,36+55,85+26,96)*1,05/1000 |  | 0.58808
"I 100
|  |  | (20,85+23,35)*1,05/1000 |  | 0.04641
20 | 14/C 1 | 317944313 | Valcované nosníky dodatočne osadzované do pripravených otvorov bez zamurovania hláv č.14 až 22 | t | 0.50774 |  |  | 0 | 0 | 0 |  | 0 | 0 | 0.553 |  | 1.09 | 0 |  | 0 | 0
"I 140
|  |  | (132,48+40,04+132,48)/1000*1,05 |  | 0.32025
"2 np I 140
|  |  | 132,48/1000*1,05 |  | 0.1391
"osadenie pod strop i140
|  |  | 46,08*1,05/1000 |  | 0.048384
21 | 14/C 1 | 340238235 | Zamurovanie otvorov pl do 1 m2 v priečkach alebo stenách z priečkoviek Ytong hr. 150 mm | m2 | 5.28 |  |  | 0 | 0 | 0 |  | 0 | 0 | 0.543 |  | 0.10293 | 0 |  | 0 | 0
|  |  | 1,50*2,20+0,90*2,20 |  | 5.28
22 | 14/C 1 | 340239235 | Zamurovanie otvorov pl do 4 m2 v priečkach alebo stenách z priečkoviek Ytong hr. 150 mm | m2 | 7.875 |  |  | 0 | 0 | 0 |  | 0 | 0 | 0.811 |  | 0.10293 | 0 |  | 0 | 0
|  |  | 3,15*2,50 |  | 7.875
23 | 14/C 1 | 349231811 | Primurovka ostenia z tehál vo vybúraných otvoroch nad 80 do 150 mm | m2 | 5.082 |  |  | 0 | 0 | 0 |  | 0 | 0 | 1.509 |  | 0.29702 | 0 |  | 0 | 0
"1np
|  |  | (1,20*0,42)*6 |  | 3.024
"2np
|  |  | (0,70*0,42)*7 |  | 2.058
24 | 14/C 1 | 349231821 | Primurovka ostenia z tehál vo vybúraných otvoroch nad 150 do 300 mm | m2 | 5.124 |  |  | 0 | 0 | 0 |  | 0 | 0 | 2.585 |  | 0.50441 | 0 |  | 0 | 0
"1np
|  |  | (2,20*0,42)*2+(1,50*0,42)+(0,90*0,42) |  | 2.856
"2np
|  |  | (1,80*0,42)*3 |  | 2.268
25 | S/S70 | 5953170207 | YTONG Nosný preklad, rozmer 300x249x1290 - ozn. b | kus | 2.02 |  |  | 0 | 0 | 0 |  | 0 | 0 | 0.164 |  | 0.081 | 0 |  | 0 | 0
26 | S/S70 | 5953170208 | YTONG Nosný preklad, rozmer 300x249x1490 - oxn a | kus | 1.01 |  |  | 0 | 0 | 0 |  | 0 | 0 | 0.095 |  | 0.094 | 0 |  | 0 | 0
|  |  | ZVISLÉ KONŠTRUKCIE |  |  | 0 | 0 | 0 |  |  | 0 | 0 |  | 133.6 |  |  | 0
VODOROVNÉ KONŠTRUKCIE
27 | 11/A 1 | 411321414 | Betón stropov doskových a trámových, klenieb, škrupín, železový tr.C 25/30 | m3 | 1.5316 |  |  | 0 | 0 | 0 |  | 0 | 0 | 3.748 |  | 2.447 | 0 |  | 0 | 0
"TP 1 np
|  |  | 17,0*0,08 |  | 1.36
|  |  | 1,1*1,3*0,12 |  | 0.1716
28 | 11/A 1 | 411354171 | Podporná konštrukcia stropov pre zaťaženie do 5 kpa zhotovenie | M2 | 18.6 |  |  | 0 | 0 | 0 |  | 0 | 0 | 0.043 |  | 0.0023 | 0 |  | 0 | 0
|  |  | 1,6+17 |  | 18.6
29 | 11/A 1 | 411354172 | Podporná konštrukcia stropov pre zaťaženie do 5 kpa odstránenie | M2 | 18.6 |  |  | 0 | 0 | 0 |  | 0 | 0 | 0 |  | 0 | 0 |  | 0 | 0
30 | 11/A 1 | 411354258 | Debnenie stropu, zabudované s plechom vlnitým pozinkovaným, výšky vľn do 50mm hr. 1,5mm | m2 | 22.32 |  |  | 0 | 0 | 0 |  | 0 | 0 | 0.424 |  | 0.019 | 0 |  | 0 | 0
|  |  | (1,6+17,0)*1,20 |  | 22.32
31 | 11/A 1 | 411361821 | Výstuž stropov a klenieb, 10505 | T | 0.0732 |  |  | 0 | 0 | 0 |  | 0 | 0 | 0.074 |  | 1.0168 | 0 |  | 0 | 0
"do každej vlny R10
|  |  | 6,10/1000 |  | 0.0061 | [9 empty] | *
"do každej vlny R10
|  |  | 67,1/1000 |  | 0.0671
32 | 11/A 1 | 411362021 | Výstuž stropov a klenieb, zo zváraných sietí KARI | T | 0.13708 |  |  | 0 | 0 | 0 |  | 0 | 0 | 0.144 |  | 1.053 | 0 |  | 0 | 0
"SZ
|  |  | (109,1+10,1)*1,15/1000 |  | 0.13708
33 | 11/A 1 | 417270250 | Vencovky YTONG - U profil 250x249x599 P4-500 | m | 4 |  |  | 0 | 0 | 0 |  | 0 | 0 | 0.19 |  | 0.047447 | 0 |  | 0 | 0
"P1+P2
|  |  | 2,0+2,0 |  | 4
34 | 11/A 1 | 417321515 | Betón stužujúcich pásov a vencov železový tr. C 25/30 | m3 | 0.5328 |  |  | 0 | 0 | 0 |  | 0 | 0 | 1.323 |  | 2.4823 | 0 |  | 0 | 0
"V1
|  |  | 0,25*0,12*8,4 |  | 0.252
"V2
|  |  | 0,3*0,12*2,8 |  | 0.1008 | [9 empty] | *
"V3
|  |  | 0,25*0,1*3,0 |  | 0.075
"výplň P1+P2
|  |  | 0,15*0,175*2*2 |  | 0.105
35 | 11/A 1 | 417351115 | Debnenie bočníc stužujúcich pásov a vencov vrátane vzpier zhotovenie | m2 | 3.288 |  |  | 0 | 0 | 0 |  | 0 | 0 | 0.011 |  | 0.0033 | 0 |  | 0 | 0
|  |  | 8,4*0,12*2+2,8*0,12*2+3,0*0,1*2 |  | 3.288
36 | 11/A 1 | 417351116 | Debnenie bočníc stužujúcich pásov a vencov vrátane vzpier odstránenie | m2 | 3.288 |  |  | 0 | 0 | 0 |  | 0 | 0 | 0 |  | 0 | 0 |  | 0 | 0
37 | 11/A 1 | 417361721 | Výstuž stužujúcich pásov a vencov z betonárskej ocele 10425 - zahrnutá do výstuže schodov | T | 0 |  |  | 0 | 0 | 0 |  | 0 | 0 | 0 |  | 1.016 | 0 |  | 0 | 0
38 | 11/A 1 | 430321414 | Schodiskové konštrukcie, betón železový tr.C 25/30 | m3 | 1.968 |  |  | 0 | 0 | 0 |  | 0 | 0 | 4.83 |  | 2.4543 | 0 |  | 0 | 0
"sch 1
|  |  | (0,18*0,27)/2*1,48*19 |  | 0.68332
"podesta
|  |  | 0,9*1,48*0,120 |  | 0.15984
"podstupnica
|  |  | (2,5+3,2)*1,48*0,12+(0,38*0,2*1,48) |  | 1.1248
39 | 11/A 1 | 430361821 | Výstuž schodiskových konštrukcií z betonárskej ocele 10505 | t | 0.1997 |  |  | 0 | 0 | 0 |  | 0 | 0 | 0.203 |  | 1.0171 | 0 |  | 0 | 0
|  |  | 199,7/1000 |  | 0.1997
40 | 11/A 1 | 431351121 | Debnenie do 4 m výšky - podest a podstupňových dosiek pôdorysne priamočiarych zhotovenie | m2 | 11.7072 |  |  | 0 | 0 | 0 |  | 0 | 0 | 0.107 |  | 0.0091 | 0 |  | 0 | 0
|  |  | (3,2+2,5+0,9)*1,48 |  | 9.768
|  |  | (3,2+2,5+0,9+1,48)*2*0,12 |  | 1.9392
41 | 11/A 1 | 431351122 | Debnenie do 4 m výšky - podest a podstupňových dosiek pôdorysne priamočiarych odstránenie | m2 | 11.707 |  |  | 0 | 0 | 0 |  | 0 | 0 | 0 |  | 0 | 0 |  | 0 | 0
42 | 11/A 1 | 434351141 | Debnenie stupňov na podstupňovej doske alebo na teréne pôdorysne priamočiarych zhotovenie | m2 | 13.5774 |  |  | 0 | 0 | 0 |  | 0 | 0 | 0.058 |  | 0.0043 | 0 |  | 0 | 0
|  |  | (0,18+0,27)*1,48*19+(0,18*0,27)/2*19*2 |  | 13.5774
43 | 11/A 1 | 434351142 | Debnenie stupňov na podstupňovej doske alebo na teréne pôdorysne priamočiarych odstránenie | m2 | 13.577 |  |  | 0 | 0 | 0 |  | 0 | 0 | 0 |  | 0 | 0 |  | 0 | 0
44 | 11/AC4 | AC 4-41.12 | Schodiskové konštrukcie žel.betónové,betón zn.2,odstránenie a zriadenie debnenia,výstuž KARI rohože | M3 | 0.9 |  |  | 0 | 0 | 0 |  | 0 | 0 | 2.163 |  | 2.4033 | 0 |  | 0 | 0
"dobet. vonk. schodov
|  |  | (0,60*1,50) |  | 0.9
45 | 14/C 1 | 413232211 | Zamurovanie zhlavia akýmikoľvek pálenými tehlami valcovaných nosníkov, výšky do 150 mm | kus | 154 |  |  | 0 | 0 | 0 |  | 0 | 0 | 3.859 |  | 0.02506 | 0 |  | 0 | 0
|  |  | (10+4+16+2+2+4+2+2+2)*2 |  | 88
|  |  | (2+2+8+4+2+2+2+2+2+4+2)*2 |  | 64
"I140
|  |  | 1*2 |  | 2
|  |  | VODOROVNÉ KONŠTRUKCIE |  |  | 0 | 0 | 0 |  |  | 0 | 0 |  | 17.18 |  |  | 0
SPEVNENÉ PLOCHY
46 | 11/A 1 | 632921911 | Dodávka - Dlažba z betónových dlaždíc do piesku hr 40mm | M2 | 46.5408 |  |  | 0 | 0 | 0 |  | 0 | 0 | 11.072 |  | 0.2379 | 0 |  | 0 | 0
|  |  | 46,08*1,01 |  | 46.5408
47 | 221/A 1 | 564211111 | Podklad alebo podsyp zo štrkopiesku s rozprestretím, vlhčením a zhutnením po zhutnení hr.50 mm | m2 | 46.08 |  |  | 0 | 0 | 0 |  | 0 | 0 | 4.663 |  | 0.1012 | 0 |  | 0 | 0
"ozn. CH
|  |  | 25,60*1,80 |  | 46.08
48 | 221/A 1 | 564281111 | Podklad alebo podsyp zo štrkopiesku s rozprestretím, vlhčením a zhutnením po zhutnení hr.450 mm | m2 | 46.08 |  |  | 0 | 0 | 0 |  | 0 | 0 | 27.98 |  | 0.60721 | 0 |  | 0 | 0
49 | 221/A 1 | 564732111 | Podklad alebo kryt z kameniva hrubého drveného veľ. 32-63mm(vibr.štrk) po zhut.hr. 100 mm | m2 | 46.08 |  |  | 0 | 0 | 0 |  | 0 | 0 | 11.563 |  | 0.25094 | 0 |  | 0 | 0
50 | 221/A 1 | 591111111 | Kladenie dlažby - betónová dlažba hr. 40 mm ozn CH | m2 | 46.08 |  |  | 0 | 0 | 0 |  | 0 | 0 | 8.465 |  | 0.1837 | 0 |  | 0 | 0
51 | R/R 0 | 637121111 | Okapový chodník - komplet | m2 | 43.572 |  |  | 0 | 0 | 0 |  | 0 | 0 | 0 |  | 0 | 0 |  | 0 | 0
|  |  | (1,2+3,84+12,6+3,84+0,9+2,65+0,9+13,35+3,85+4,95+1,25+5,91+4,95+6,45+5,98)*0,6 |  | 43.572
|  |  | SPEVNENÉ PLOCHY |  |  | 0 | 0 | 0 |  |  | 0 | 0 |  | 63.74 |  |  | 0
POVRCHOVÉ ÚPRAVY
52 | 11/A 1 | 611466025 | Príprava vnútorného podkladu stropov podkladný náter weber 700 | m2 | 466.01 |  |  | 0 | 0 | 0 |  | 0 | 0 | 0.103 |  | 0.00022 | 0 |  | 0 | 0
"1 np - byty
|  |  | 33,0+47,78+57,43+34,40+56,02 |  | 228.63
"2 np
|  |  | 61,95+65,02 |  | 126.97
"schodisko
|  |  | 13,32 |  | 13.32
"1 np spol priestory
|  |  | 6,64+9,7+16,45+30,03+18,41+14,1+1,76 |  | 97.09
53 | 11/A 1 | 611466089 | Vnútorná omietka stropov štuková zo zmes, weber.dur štuk IN | m2 | 466.01 |  |  | 0 | 0 | 0 |  | 0 | 0 | 1.282 |  | 0.00275 | 0 |  | 0 | 0
54 | 11/A 1 | 611481117 | Potiahnutie stropov a podhľadov sklotextilnou mriežkou | M2 | 466.01 |  |  | 0 | 0 | 0 |  | 0 | 0 | 0.373 |  | 0.0008 | 0 |  | 0 | 0
55 | 11/A 1 | 612462025 | Príprava vnútorného podkladu stien Weber - Terranova, podkladný náter weber 700 | m2 | 2040.167 |  |  | 0 | 0 | 0 |  | 0 | 0 | 0.428 |  | 0.00021 | 0 |  | 0 | 0
56 | 11/A 1 | 612462119 | Vnútorná omietka stien štuková zo zmesi Weber - Terranova, weber.dur štuk IN | m2 | 1759.495 |  |  | 0 | 0 | 0 |  | 0 | 0 | 4.619 |  | 0.002625 | 0 |  | 0 | 0
|  |  | 2040167 |  | 2040.167
"odpočet KO
|  |  | -280672 |  | -280.672
57 | 11/A 1 | 612481119 | Potiahnutie vnútorných stien, sklotextílnou mriežkou | m2 | 2040.167 |  |  | 0 | 0 | 0 |  | 0 | 0 | 3.999 |  | 0.00196 | 0 |  | 0 | 0
"m.č.101
|  |  | (1,2+1,75)*2*2,675-(0,8*1,97) |  | 14.2065
"m.č.102
|  |  | (1,675+1,75)*2*2,675-(0,8*1,97*2+0,6*1,97) |  | 13.9898
"m.č.103+104
|  |  | (4,94+3,0+1,2+2,13)*2*2,675-(1,8*1,5+0,8*1,97+1,8*0,4) |  | 55.2985
"m.č.105
|  |  | (2,2+1,815)*2*2,675-(0,6*1,97+1,8*0,4) |  | 19.5783
"m.č.106
|  |  | (1,31+1,35)*2*2,675-(0,8*1,97*2) |  | 11.079
"m.č.107
|  |  | (3,505+1,35+0,594)*2*2,675-(0,7*1,97+0,8*1,97*3+0,6*1,97) |  | 21.8632
"m.č.108
|  |  | (2,875+1,6)*2*2,675-(0,75*0,9+0,6*1,97) |  | 22.0843
"m.č.109
|  |  | (2,64+3,635)*2*2,675-(1,8*1,5+0,8*1,97) |  | 29.2952
"m.č.110
|  |  | (2,15+3,635)*2*2,675-(1,5*1,2+0,7*1,97+0,8*2,0) |  | 26.1708
"m.č.111
|  |  | (4,91+3,72)*2*2,675-(0,8*2,0+1,8*1,4+0,9*2,0) |  | 40.2505
"m.č.112
|  |  | (1,69+1,2)*2*2,675-(0,8*1,97*2) |  | 12.3095
"m.č.113
|  |  | (1,5+1,2)*2*2,675-(0,6*1,97) |  | 13.263
"m.č.114
|  |  | (4,36+1,315)*2*2,675-(0,8*1,97*2) |  | 27.2093
"m.č.115
|  |  | (2,5+2,62)*2*2,675-(1,0*1,2+1,0*2,0) |  | 24.192
"m.č.116
|  |  | (4,36+4,975)*2*2,675-(1,48*1,5+1,48*2,3+0,8*1,97*2+1,0*2+0,6*1,97) |  | 37.9843
"m.č.117
|  |  | (3,3+3,745)*2*2,675-(1,5*-1,8+0,8*1,97) |  | 38.8147
"m.č.118
|  |  | (1,8+2,62)*2*2,675-(0,6*1,97) |  | 22.465
"m.č.119
|  |  | (1,5+1,2)*2*2,675-(0,8*1,97*2) |  | 11.293
"m.č.120
|  |  | (1,85+1,32)*2*2,675-(0,6*1,97) |  | 15.7775
"m.č.121
|  |  | (2,025+2,92)*2*2,675-(1,0*2,0+1,0+1,2) |  | 22.2557
"m.č.122
|  |  | (1,6+20,62)*2*2,675-(1,0*1,2+0,6*1,97) |  | 116.495
"m.č.123
|  |  | (3,97+4,975)*2*2,675-(1,0*1,5*2+1,0*2,0+0,8*1,97) |  | 41.2797
"m.č.124
|  |  | (2,9+2,62)*2*2,675-(1,0*1,2+0,8*1,97*2+0,6*1,97) |  | 23.998
"m.č.125
|  |  | (1,45+1,125)*2*2,675-(0,6*1,97) |  | 12.5943
"m.č.126
|  |  | (2,29+2,62)*2*2,675-(1,0*1,2+1,0*2,0) |  | 23.0685
"m.č.127
|  |  | (1,6+2,62)*2*2,675-(0,6*1,97+1,0*1,2) |  | 20.195
"m.č.128
|  |  | (2,95+4,975)*2*2,675-(1,8*1,5+0,8*1,97) |  | 38.1228
"m.č.129
|  |  | (4,61+4,975)*2*2,675-(1,48*1,5+1,48*2,3+0,8*1,97*2) |  | 42.5037
"m.č.131
|  |  | (2,65+2,34)*2*2,675-(0,9*1,97+0,8*1,97*2+1,5*2,0) |  | 18.7715
"m.č.132
|  |  | (3,805+2,65)*2*2,675-(1,0*1,2+0,8*1,97*2) |  | 30.1822
"m.č.133
|  |  | (2,46+6,715)*2*2,675-(0,9*1,97+0,8*1,97) |  | 45.7373
"m.č.134
|  |  | (3,0+6,89)*2*2,6+(1,517*2*2+1,725*2)*2,6+(3,0+3,4)*2*2,6+(2*1,2*2,6*2)-(0,6*0,9*3+0,8*1,97*3) |  | 115.5868
"m.č.136
|  |  | (4,91+3,73)*2*2,675-(0,88*0,9*2+0,9*1,97+0,8*1,97) |  | 41.291
"m.č.137
|  |  | (2,94+4,91)*2*2,675-(0,8*1,97+0,6*0,9) |  | 39.8815
"m.č.201
|  |  | (2,45+5,435)*2*2,7-(1,2*2,4+0,8*1,97) |  | 38.123
"m.č.202
|  |  | (4,75+2,91)*2*2,7-(1,0*1,2+0,6*1,97+0,8*1,97*3) |  | 34.254
"m.č.203
|  |  | (2,65+3,6)*2*2,7-(1,5*1,5+0,8*1,97) |  | 29.924
"m.č.204
|  |  | (1,675+1,26)*2*2,7-(0,6*1,97+0,6*1,2) |  | 13.947
"m.č.205
|  |  | (4,7+4,97)*2*2,7-(1,48*1,5*2+0,8*1,97+1,0*2,0) |  | 44.202
"m.č.206
|  |  | (2,8+4,97)*2*2,7-(1,8*1,5+0,8*1,97) |  | 37.682
"m.č.207
|  |  | (1,735+2,62+3,96+2,225+1,815)*2,7-(1,0*2,0+1,0*1,2) |  | 30.1585
"m.č.208
|  |  | (2,1+1,7)*2*2,7-(0,6*1,97) |  | 19.338
"m.č.209
|  |  | (1,5+1,2)*2*2,7-(0,8*1,97*2) |  | 11.428
"m.č.210
|  |  | (1,83+1,384)*2*2,7-(0,8*1,97*2) |  | 14.2036
"m.č.211
|  |  | (1,55+2,62)*2*2,7-(1,0*1,2+0,6*1,97) |  | 20.136
"m.č.212
|  |  | (4,0+4,975)*2*2,7-(1,0*1,5*2+0,8*1,97+1,0*2,0) |  | 41.889
"m.č.213
|  |  | (2,275+2,92)*2*2,7-(1,0*2,0+1,0*0,7) |  | 25.353
"m.č.214
|  |  | (2,45+1,17)*2*2,7-(1,0*1,97+0,88*0,7+0,8*1,97) |  | 15.386
"m.č.215
|  |  | (0,8*1,2)*2*2,7-(0,6*1,97) |  | 4.002
"m.č.216
|  |  | (3,525+1,325)*2*2,7-(0,8*1,97*2) |  | 23.038
"m.č.217
|  |  | (4,39+4,975+3,425)*2*2,7-(1,48*1,5*2+0,8*1,97*2+0,6*1,97+1,0*2,0) |  | 58.292
"m.č.218
|  |  | (3,755+3,3)*2*2,7-(1,8*1,5+0,8*1,97) |  | 33.821
"m.č.219
|  |  | (1,8+2,62)*2*2,7-(0,6*1,97+1,0*0,7) |  | 21.986
"m.č.220
|  |  | (2,59+2,62)*2*2,7-(1,0*0,7+1,0*2,0) |  | 25.434
"m.č.221
|  |  | (1,38+1,755)*2*2,575-(0,8*1,97*2) |  | 12.9932 | [9 empty] | *
"m.č.222
|  |  | (3,6+1,755)*2*2,575-(0,8*1,97*2) |  | 24.4263 | [9 empty] | *
"m.č.223
|  |  | (4,91+4,238)*2*2,575-(1,8*1,5+0,9*2,3+0,8*1,97) |  | 40.7662 | [9 empty] | *
"m.č.224
|  |  | (1,87+1,205)*2*2,575-(0,6*1,97*2+0,9*1,97) |  | 11.6993 | [9 empty] | *
"m.č.225
|  |  | (0,8+1,87)*2*2,575-(0,6*1,97) |  | 12.5685 | [9 empty] | *
"m.č.226
|  |  | (2,97+1,65)*2*2,575-(0,88*1,2+0,6*1,97) |  | 21.555 | [9 empty] | *
"m.č.227
|  |  | (2,97+3,915)*2*2,575-(1,8*1,5+0,8*1,97) |  | 31.1818
"m.č.228
|  |  | (1,87+3,46)*2*2,575-(1,5*1,2+0,8*1,97) |  | 24.0735
"m.č.230
|  |  | (1,58+1,54)*2*2,575-(0,8*1,97*2+0,6*1,97) |  | 11.734
"m.č.231
|  |  | (1,58+2,985)*2*2,575-(0,88*1,2+0,6*1,97) |  | 21.2718
"m.č.232
|  |  | (3,23+2,15)*2*2,575-(0,8*1,97*2+0,7*1,97) |  | 23.176
"m.č.233
|  |  | (3,23+2,985)*2*2,575-(1,2*1,5+0,8*2,0+0,7*1,97) |  | 27.2283
"m.č.234
|  |  | (4,95+4,605)*2*2,575-(0,8*1,97*2+1,8*1,5) |  | 43.3563
"m.č.235
|  |  | (4,94+2,885)*2*2,575-(1,8*1,5+0,8*1,97) |  | 36.0228
"ostenie
|  |  | 332,15*0,2 |  | 66.43
58 | 11/A 1 | 615981132 | Obklad vnútorných, vonkajších stien betónových konštrukcií do debnenia polystyrén hr. 50 mm | m2 | 1.3734 |  |  | 0 | 0 | 0 |  | 0 | 0 | 0.012 |  | 0.008432 | 0 |  | 0 | 0
"vence
|  |  | (8,4*0,12+3,0*0,1)*1,05 |  | 1.3734
59 | 11/A 1 | 6224111R1 | Vyspravenie vonkajšej omietky komínového telesa, náter, lešenie | M2 | 5.8172 |  |  | 0 | 0 | 0 |  | 0 | 0 | 0.319 |  | 0.0548 | 0 |  | 0 | 0
|  |  | (0,9*0,9*3,1)+(1,15*1,15*2,5) |  | 5.8172
60 | 11/A 1 | 6224111R7 | Penetračný náter pod vonkajšiu povrchovú úpravu | M2 | 822.16 |  |  | 0 | 0 | 0 |  | 0 | 0 | 45.054 |  | 0.0548 | 0 |  | 0 | 0
61 | 11/A 1 | 622465112 | Vonkajšia omietka stien zo zmesi CapaStone- sokel | M2 | 47.779 |  |  | 0 | 0 | 0 |  | 0 | 0 | 0.296 |  | 0.0062 | 0 |  | 0 | 0
|  |  | 97,915*0,4 |  | 39.166
|  |  | (2,4+0,9+3,86+3,7+2,4+7,76+3,86+3,83)*0,3 |  | 8.613
62 | 11/A 1 | 622467663 | Vonkajšia omietka stien Capatect SH Reibputz tenkovrstvová silikónová v ryhovanej štruktúre, | m2 | 858.721 |  |  | 0 | 0 | 0 |  | 0 | 0 | 2.748 |  | 0.0032 | 0 |  | 0 | 0
"zateplenie - ostenie
|  |  | 147099 |  | 147.099
"zateplenie
|  |  | 591,933+16,422 |  | 608.355
"nová omietka - nezateplené časti
|  |  | (2,4+0,9+3,86+3,7+2,4)*3,6-(1,0*1,2+0,6*0,6) |  | 46.176
"na jestvujúcu omietku
|  |  | (7,76+3,86+3,83)*3,6-(0,9*1,97+0,8*1,97+0,6*0,9*2) |  | 51.191
"doteplenie
|  |  | 1,75+4,15 |  | 5.9
63 | 11/A 1 | 625250101 | Kontaktný zatepľovací systém minerálna vlna , bez povrchovej úpravy, hr. izolantu 50 mm | m2 | 1.755 |  |  | 0 | 0 | 0 |  | 0 | 0 | 0.023 |  | 0.013199 | 0 |  | 0 | 0
"doteplenie z rezu D-D
|  |  | (0,15+0,5)*2,7 |  | 1.755
64 | 11/A 1 | 625250106 | Zateplenie stropu minerálna vlna hr. izolantu 100 mm sklotex.mriežky, penetrácie bez omietky | m2 | 6.64 |  |  | 0 | 0 | 0 |  | 0 | 0 | 0.094 |  | 0.014091 | 0 |  | 0 | 0
"m.č.131
|  |  | 6,64 |  | 6.64
65 | 11/A 1 | 625250115 | Zateplenie stropu minerálna vlna hr. izolantu 150 mm sklotex.mriežky, penetrácie bez omietky | m2 | 4.15 |  |  | 0 | 0 | 0 |  | 0 | 0 | 0.062 |  | 0.014984 | 0 |  | 0 | 0
"m.č.130
|  |  | 4,15 |  | 4.15
66 | 11/A 1 | 625250116 | Kontaktný zatepľovací systém minerálna vlna NOBASIL FKD, bez povrchovej úpravy, hr. izolantu 240 mm | m2 | 22.05 |  |  | 0 | 0 | 0 |  | 0 | 0 | 0.33 |  | 0.014984 | 0 |  | 0 | 0
"bleskozvod
|  |  | 0,5*7,0*6*1,05 |  | 22.05
67 | 11/A 1 | 6252524R0 | Dodávka a montáž priteplenie a vyspravenie styk strecha a obvod.stena - zateplenie Nobasil FKD hr. 100 mm + OSB doska hr. 25 mm | M2 | 7.865 |  |  | 0 | 0 | 0 |  | 0 | 0 | 0.081 |  | 0.01036 | 0 |  | 0 | 0
|  |  | (3,7+4,85+0,6)*0,30 |  | 2.745
|  |  | 25,6*0,20 |  | 5.12
68 | 11/A 1 | 625257250 | Kontaktný zatepľovací systém Capatect Basic hr. 100 mm bez povrchovej úpravy | m2 | 16.422 |  |  | 0 | 0 | 0 |  | 0 | 0 | 0.168 |  | 0.01026 | 0 |  | 0 | 0
"PZ
|  |  | 14,28*1,15 |  | 16.422
69 | 11/A 1 | 625257300 | Kontaktný zatepľovací systém Capatect Basic hr. 240 mm bez povrchovej úpravy | m2 | 591.9327 |  |  | 0 | 0 | 0 |  | 0 | 0 | 6.428 |  | 0.01086 | 0 |  | 0 | 0
"PJ
|  |  | (6,39+1,25+4,9+4,0+23,87+0,785)*7,15+(3,1*4,0) |  | 306.9442
"odpočet otvorov
|  |  | -(1,5*1,2*2+1,48*1,5*6+1,8*1,5*4+1,0*1,5*4+1,8*1,4*2+0,9*2,15*2+1,5*2,3*2) |  | -49.53
"PV
|  |  | (5,0+4,897)*4,0-(2,4*1,5) |  | 35.988
"PS
|  |  | (22,97+8,15+1,45)*7,15+(4,25*4,0) |  | 249.8755
"odpočet orvorov
|  |  | -(1,0*2,0*4+0,88*0,9*2+1,0*1,2*11+1,0*2,05*1+0,6*1,2*2+1,0*0,7*3+1,88*0,7+0,88*1,2+1,2*1,5+0,9*2,3) |  | -34.616
"PZ
|  |  | (14,28*7,15) |  | 102.102
"odpočet otvorov
|  |  | -(1,8*1,5*5+0,88*1,2+0,75*0,9+0,9*2,0*2) |  | -18.831
70 | 11/A 1 | 625257320 | CAPAROL Kontaktný zatepľovací systém ostenia okien a dverí Capatect BASIC hrúbky 30 mm | m2 | 147.099 |  |  | 0 | 0 | 0 |  | 0 | 0 | 1.236 |  | 0.0084 | 0 |  | 0 | 0
"ostenie
|  |  | (1,5+2*1,2+1,48+2*1,5*6+1,8+2*1,5*4+1,0+2*1,5*4+1,8+2*1,4*2+0,9+2*2,15*2+1,5+2*2,3*3)*0,4 |  | 32.952
|  |  | (2,4+2*1,5)*0,4 |  | 2.16
|  |  | (1,0+2*2,0*4+0,88+2*0,9*2+1,0+12*1,2*11+1,0+2*2,05+0,6+2*1,2*2+1,0+2*0,7*3+1,88+2*0,7+0,88+2*1,2+1,2+2*1,5+0,9+2*2,3)*0,4 |  | 85.136
|  |  | (1,8+2*1,5*5+0,88+2*1,2+0,75+2*0,9+0,9+2*2,0*2)*0,4 |  | 12.612
"podhľad balkóny
|  |  | 4,91*1,28+4,91*1,32+(4,91*0,15*2) |  | 14.239
71 | 11/A 1 | 625991100 | Zateplenie stropu doskami POLYSTYRÉN hr.100 mm sklotex.mriežky, penetrácie bez omietky | M2 | 28.11 |  |  | 0 | 0 | 0 |  | 0 | 0 | 0.398 |  | 0.01417 | 0 |  | 0 | 0
"m.č.132+136
|  |  | 9,7+18,41 |  | 28.11
72 | 11/A 1 | 625991150 | Zateplenie stropu doskami POLYSTYRÉN hr.150 mm sklotex.mriežky, penetrácie bez omietky | m2 | 1.77 |  |  | 0 | 0 | 0 |  | 0 | 0 | 0.028 |  | 0.01566 | 0 |  | 0 | 0
"m.č.106
|  |  | 1,77 |  | 1.77
73 | 11/A 1 | 631312611 | Mazanina z betónu prostého tr.C 16/20 hr.nad 50 do 80 mm | m3 | 19.5804 |  |  | 0 | 0 | 0 |  | 0 | 0 | 47.405 |  | 2.421 | 0 |  | 0 | 0
"P1
|  |  | 187,24*0,067 |  | 12.5451
"P2
|  |  | 33,11*0,067 |  | 2.2184
"P7
|  |  | 11,7*0,067 |  | 0.7839
"P8
|  |  | 15,68*0,06 |  | 0.9408
"P9
|  |  | 32,51*0,036 |  | 1.1704
"P11
|  |  | 29,12*0,066 |  | 1.9219
74 | 11/A 1 | 631315511 | Mazanina z betónu prostého tr.C 12/15 hr.nad 120 do 240 mm - podkladný betón | m3 | 4.3653 |  |  | 0 | 0 | 0 |  | 0 | 0 | 10.386 |  | 2.3793 | 0 |  | 0 | 0
|  |  | (3,86*3,7+2,6*4,1)*0,15 |  | 3.7413
|  |  | 1,6*2,6*0,15 |  | 0.624
75 | 11/A 1 | 631319155 | Príplatok za prehlad. povrchu betónovej mazaniny min. tr.C 8/10 oceľ. hlad. hr. 120-240 mm | m3 | 4.365 |  |  | 0 | 0 | 0 |  | 0 | 0 | 0 |  | 0 | 0 |  | 0 | 0
76 | 11/A 1 | 631319171 | Príplatok za strhnutie povrchu mazaniny latou pre hr. obidvoch vrstiev mazaniny nad 50 do 80 mm | m3 | 18.4085 |  |  | 0 | 0 | 0 |  | 0 | 0 | 0 |  | 0 | 0 |  | 0 | 0
"P1
|  |  | 187,24*0,067 |  | 12.5451
"P2
|  |  | 33,11*0,067 |  | 2.2184
"P7
|  |  | 8,25*0,067 |  | 0.55275
"P11
|  |  | 29,12*0,066 |  | 1.9219
"P9
|  |  | 32,51*0,036 |  | 1.1704
77 | 11/A 1 | 631319175 | Príplatok za strhnutie povrchu mazaniny latou pre hr. obidvoch vrstiev mazaniny nad 120 do 240 mm | m3 | 4.365 |  |  | 0 | 0 | 0 |  | 0 | 0 | 0 |  | 0 | 0 |  | 0 | 0
78 | 11/A 1 | 631351103 | Podlahová stierka vystužená sieťovinou hr. 3 mm | M2 | 11.49 |  |  | 0 | 0 | 0 |  | 0 | 0 | 0 |  | 0 | 0 |  | 0 | 0
"P10
|  |  | 11,49 |  | 11.49
79 | 11/A 1 | 631362422 | Výstuž mazanín z betónov (z kameniva) a z ľahkých betónov, zo zváraných sietí KARI, priemer drôtu 6/6 mm, veľkosť oka 150x150 mm | m2 | 325.0613 |  |  | 0 | 0 | 0 |  | 0 | 0 | 1.144 |  | 0.00352 | 0 |  | 0 | 0
|  |  | (187,24+33,11+8,25+29,12)*1,15 |  | 296.378
|  |  | (3,86*3,7+2,6*4,1)*1,15 |  | 28.6833
80 | 11/A 1 | 631571003 | Násyp zo štrkopiesku 0-32 (pre spevnenie podkladu) | m3 | 3.136 |  |  | 0 | 0 | 0 |  | 0 | 0 | 5.761 |  | 1.837 | 0 |  | 0 | 0
"P8
|  |  | 15,68*0,2 |  | 3.136
81 | 11/A 1 | 631591115 | Násyp pod podlahy, mazaniny a dlažby, popr. na plochých strechách, s utlačením a urovnaním povrchu, z keramzitu | m3 | 5.85 |  |  | 0 | 0 | 0 |  | 0 | 0 | 3.791 |  | 0.648 | 0 |  | 0 | 0
"P7
|  |  | 11,7*0,5 |  | 5.85
82 | 11/A 1 | 632451034 | Vyrovnávací poter - bet.vyrovnávacia zálievka hr 50 mm | m2 | 11.7 |  |  | 0 | 0 | 0 |  | 0 | 0 | 1.44 |  | 0.1231 | 0 |  | 0 | 0
"P7
|  |  | 11,7 |  | 11.7
83 | 11/A 1 | 632451121 | Poter pieskovocementový 400kg/m3 hladený dreveným hladidlom hr. do 20 mm | m2 | 244.37 |  |  | 0 | 0 | 0 |  | 0 | 0 | 11.925 |  | 0.0488 | 0 |  | 0 | 0
"P4
|  |  | 37,89 |  | 37.89
"P5
|  |  | 184,23 |  | 184.23
"P6
|  |  | 22,25 |  | 22.25
84 | 11/A 1 | 632477005 | Nivelačná stierka podlahová (Nivelit R) hrúbky 3mm | m2 | 379.72 |  |  | 0 | 0 | 0 |  | 0 | 0 | 1.747 |  | 0.0046 | 0 |  | 0 | 0
"P1
|  |  | 187,24 |  | 187.24
"P5
|  |  | 184,23 |  | 184.23
"P7
|  |  | 8,25 |  | 8.25
85 | 11/A 1 | 642945111 | Osadenie oceľ.zárubní protipož. dverí s obetónov. jednokrídlové do 2, 5 m2 | KS | 7 |  |  | 0 | 0 | 0 |  | 0 | 0 | 3.25 |  | 0.4643 | 0 |  | 0 | 0
|  |  | 3+4 |  | 7
86 | 11/A 1 | 648952421 | Osadenie parapetných dosiek drevených na akúkoľvek cementovú maltu, š. od 250 do 500 mm | m | 65.67 |  |  | 0 | 0 | 0 |  | 0 | 0 | 0.591 |  | 0.009 | 0 |  | 0 | 0
|  |  | 0,88*4+0,6*2+0,88*2+1,0*12+0,75*1+1,0*4 |  | 23.23
|  |  | 1,2*1+1,48*7+1,8*10+1,8*1+2,4*1+1,5*2 |  | 36.76
|  |  | 0,6*3+1,0*3+0,88*1 |  | 5.68
87 | 14/C 1 | 615481111 | Pokrytie valcovaných nosníkov rabicovým pletivom | m2 | 68.113 |  |  | 0 | 0 | 0 |  | 0 | 0 | 3.265 |  | 0.04793 | 0 |  | 0 | 0
|  |  | (0,15+0,42+0,15)*64,6/2 |  | 23.256
|  |  | (0,1+0,42+0,1)*144,7/2 |  | 44.857
88 | 14/C 1 | 642944121 | Osadenie oceľ.dverných zárubní lisov.alebo z uhol.s vybet.prahu, s plochou do 2,5 m2 | KS | 52 |  |  | 0 | 0 | 0 |  | 0 | 0 | 2.78 |  | 0.05346 | 0 |  | 0 | 0
|  |  | 9+10+3+3+1+2+14+9+1 |  | 52
89 | 750/A 3 | 755110504 | Dodávka a montáž PVC rúrky pre bleskozvod zvody | M | 46.2 |  |  | 0 | 0 | 0 |  | 0 | 0 | 0 |  | 0 | 0 |  | 0 | 0
|  |  | 6*7,0*1,10 |  | 46.2
90 | S/S50 | 5533198000 | Zárubňa oceľová CGU 60x197 cm L | KS | 13 |  |  | 0 | 0 | 0 |  | 0 | 0 | 0.178 |  | 0.0137 | 0 |  | 0 | 0
|  |  | 10+3 |  | 13
91 | S/S50 | 5533198100 | Zárubňa oceľová CGU 60x197 cm P | KS | 12 |  |  | 0 | 0 | 0 |  | 0 | 0 | 0.164 |  | 0.0137 | 0 |  | 0 | 0
|  |  | 9+3 |  | 12
92 | S/S50 | 5533198200 | Zárubňa oceľová CGU 70x197 cm L | KS | 1 |  |  | 0 | 0 | 0 |  | 0 | 0 | 0.014 |  | 0.014 | 0 |  | 0 | 0
93 | S/S50 | 5533198400 | Zárubňa oceľová CGU 80x197 cm L | KS | 11 |  |  | 0 | 0 | 0 |  | 0 | 0 | 0.157 |  | 0.0143 | 0 |  | 0 | 0
|  |  | 1+10 |  | 11
94 | S/S50 | 5533198500 | Zárubňa oceľová CGU 80x197 cm P | KS | 14 |  |  | 0 | 0 | 0 |  | 0 | 0 | 0.2 |  | 0.0143 | 0 |  | 0 | 0
|  |  | 14 |  | 14
95 | S/S50 | 5533198600 | Zárubňa oceľová CGU 90x197 cm L | KS | 1 |  |  | 0 | 0 | 0 |  | 0 | 0 | 0.015 |  | 0.0146 | 0 |  | 0 | 0
96 | S/S50 | 5533300300 | Oceľová zárubeň CgU pre požiarne jednokrídlové dvere 800x1970 | KS | 7 |  |  | 0 | 0 | 0 |  | 0 | 0 | 0.105 |  | 0.015 | 0 |  | 0 | 0
|  |  | 3+4 |  | 7
97 | S/S90 | 6119000820 | Vnútorné parapetné dosky Standard,z drevotriesky laminovanej, š.250mm biela, mramor, | m | 72.237 |  |  | 0 | 0 | 0 |  | 0 | 0 | 0.069 |  | 0.00096 | 0 |  | 0 | 0
|  |  | 65,67*1,10 |  | 72.237
98 | S/S90 | 6119001030 | Plastové krytky k vnútorným parapetom drevotrieskovým, pár vo farbe biela, | kus | 54 |  |  | 0 | 0 | 0 |  | 0 | 0 | 0.005 |  | 0.0001 | 0 |  | 0 | 0
|  |  | 4+2+2+12+1+4+1+7+10+1+1+2+3+3+1 |  | 54
|  |  | POVRCHOVÉ ÚPRAVY |  |  | 0 | 0 | 0 |  |  | 0 | 0 |  | 162.47 |  |  | 0
OSTATNÉ PRÁCE
99 | 3/A 1 | 941941041 | Montáž lešenia ľahkého pracovného radového s podlahami šírky nad 1, 00 do 1,20 m a výšky do 10 m | M2 | 887.944 |  |  | 0 | 0 | 0 |  | 0 | 0 | 0 |  | 0 | 0 |  | 0 | 0
|  |  | (1,2+10,58+1,2+4,1+23,87+0,9+1,2)*7,15 |  | 307.8075
|  |  | (14,83*7,15) |  | 106.0345
|  |  | (1,2+11,24+0,9+1,0+7,9+25,6+1,0+1,2)*7,15 |  | 357.786
|  |  | (2,4+0,9+3,86+1,2+3,7+2,4+7,76+2*1,2+3,86+3,83)*3,6 |  | 116.316
100 | 3/A 1 | 941941291 | Príplatok za prvý a každý ďalší i začatý mesiac použitia lešenia k cene -1041 | M2 | 1775.888 |  |  | 0 | 0 | 0 |  | 0 | 0 | 1.261 |  | 0.00071 | 0 |  | 0 | 0
|  |  | 887,944*2 |  | 1775.888 | [9 empty] | *
101 | 3/A 1 | 941955002 | Lešenie ľahké pracovné pomocné, s výškou lešeňovej podlahy nad 1,20 do 1,90 m | m2 | 626.14 |  |  | 0 | 0 | 0 |  | 0 | 0 | 1.039 |  | 0.00166 | 0 |  | 0 | 0
|  |  | 187,24+33,11+16,45+13,32+31,15+37,89+184,23+22,25+11,7+15,68+32,51+11,49+29,12 |  | 626.14
102 | 3/A 1 | 941955102 | Lešenie ľahké pracovné v schodisku, plochy do 6 m2, s výškou lešenovej podlahy nad 1,50 do 3,5 m | m2 | 26.64 |  |  | 0 | 0 | 0 |  | 0 | 0 | 0.161 |  | 0.00605 | 0 |  | 0 | 0
|  |  | 13,32*2 |  | 26.64
103 | 3/B 1 | 941941841 | Demontáž lešenia ľahkého pracovného radového a s podlahami, šírky nad 1,00 do 1,20 m výšky do 10 m | M2 | 887.944 |  |  | 0 | 0 | 0 |  | 0 | 0 | 0 |  | 0 | 0 |  | 0 | 0
104 | 11/A 1 | 2010/01PC | Vyspravenie vonkajších a vnútorných zvetralých častí konštrukcií(odhad) | hod | 72 |  |  | 0 | 0 | 0 |  | 0 | 0 | 172.346 |  | 2.3937 | 0 |  | 0 | 0
105 | 11/A 1 | 311271320 | Murivo z debniacich tvárnic 50x10x25 s betónovou výplňou hr. 10 cm | m2 | 8.475 |  |  | 0 | 0 | 0 |  | 0 | 0 | 2.351 |  | 0.27743 | 0 |  | 0 | 0
|  |  | (25,6+8,3)*0,25 |  | 8.475
106 | 11/A 1 | 952901111 | Vyčistenie budov pri výške podlaží do 4m - hrubé vyčistenie zametanie | M2 | 667.02 |  |  | 0 | 0 | 0 |  | 0 | 0 | 0 |  | 0 | 0 |  | 0 | 0
|  |  | 333,95+333,070 |  | 667.02
107 | 11/A 1 | 953945107 | Profil soklový hliníkový SL 22 | m | 97.915 |  |  | 0 | 0 | 0 |  | 0 | 0 | 0 |  | 0 | 0 |  | 0 | 0
|  |  | (6,39+1,25+4,9+4,0+23,87+0,785+5,0+4,87+22,97+8,15+1,45+14,28) |  | 97.915
108 | 11/A 1 | 953945112 | Profil okenný, dverový dilatačný | m | 332.15 |  |  | 0 | 0 | 0 |  | 0 | 0 | 0 |  | 0 | 0 |  | 0 | 0
|  |  | 132,86/0,4 |  | 332.15
109 | 11/A 1 | 953945114 | Profil rohový z pancierovej výstuže | m | 144.9 |  |  | 0 | 0 | 0 |  | 0 | 0 | 0 |  | 0 | 0 |  | 0 | 0
|  |  | 18*7,25+3,60*4 |  | 144.9
110 | 11/A 1 | 953996121 | Príslušenstvo k zateplovaciemu systému , okenný profil s páskou APU s integrovanou tkaninou - APU 6 / 2,5 m + tkanina | m | 332.15 |  |  | 0 | 0 | 0 |  | 0 | 0 | 0.289 |  | 0.00087 | 0 |  | 0 | 0
111 | 13/B 1 | 962031132 | Búranie priečok z tehál pálených, plných alebo dutých hr. do 150 mm, -0,19600t | M2 | 320.1195 |  |  | 0 | 0 | 0 |  | 0 | 0 | 0.218 |  | 0.00068 | 62.743 |  | 0.196 | 0
"1np
|  |  | (5,72+1,70+1,47+3,57+3,25+0,30+1,40+2,64+1,20+1,09+1,27+2,15)*3,075 |  | 79.212
|  |  | -(0,60*1,97)*2-0,80*1,97*4 |  | -8.668
|  |  | (1,88+2,12+1,33+1,10+2,12+2,11+2,14+2,62*4+1,25+2,38+0,15+1,99)*3,075 |  | 89.3287
|  |  | -(0,80*1,97)*6 |  | -9.456
|  |  | (1,48+4,35)*3,075 |  | 17.9273
"2np
|  |  | (3,60+1,33+3,58+0,15+3,54+2,35+2,69+2,09+0,80+2,48)*3,075 |  | 69.5258
|  |  | -(0,60*1,97)*3-(0,80*1,97)*3 |  | -8.274
|  |  | (2,62*3+1,25*3+0,85+4,975+0,85+1,75+1,26+3,015)*3,075 |  | 74.7532
|  |  | -0,60*1,97*2-0,80*1,97*5 |  | -10.244
|  |  | (2,12+2,10+2,12*2)*3,075 |  | 26.0145
112 | 13/B 1 | 962032231 | Búranie muriva nadzákladového z tehál pálených, vápenopieskových,cementových na maltu, -1,90500t | M3 | 20.7491 |  |  | 0 | 0 | 0 |  | 0 | 0 | 0.027 |  | 0.00131 | 39.527 |  | 1.905 | 0
"1np
|  |  | (4,582+2,15)*3,075*0,42+(4,91*3,075*0,30) |  | 13.2239
|  |  | (1,33*3,075*0,30) |  | 1.2269
"2np
|  |  | (0,70*3,075*0,31)*2+(4,93*3,075*0,20) |  | 4.3665
|  |  | (2,65+1,26)*3,075*0,20-(0,60*1,97*0,20)*2 |  | 1.9319
113 | 13/B 1 | 963051110 | Búranie železobetónových stropov doskových hr.do 80 mm, -2,40000t | M3 | 0.3045 |  |  | 0 | 0 | 0 |  | 0 | 0 | 0.11 |  | 0.36093 | 0.731 |  | 2.4 | 0
|  |  | 1,40*1,45*0,15 |  | 0.3045
114 | 13/B 1 | 963053935 | Búranie železobetónových schodiskových ramien monolitických, -0,39200t | M2 | 12.284 |  |  | 0 | 0 | 0 |  | 0 | 0 | 0 |  | 0 | 4.815 |  | 0.392 | 0
"vonk.schod.
|  |  | 1,48*2,15+2,85*1,48+0,90*1,48+2,40*1,48 |  | 12.284
115 | 13/B 1 | 965042120 | Búranie podkladov pod dlažby, liatych dlažieb a mazanín,betón,liaty asfalt hr.do 100 mm, -2,20000t | M3 | 30.0614 |  |  | 0 | 0 | 0 |  | 0 | 0 | 0 |  | 0 | 0 |  | 0 | 0
"z pol. odstr. PVC
|  |  | 318,931*0,05 |  | 15.9466
"z pol. odstr.dlažby
|  |  | 145,83*0,05+79,047*0,05 |  | 11.2439
"vonk. vstup
|  |  | (1,45*1,50*0,60) |  | 1.305
"cem.poter
|  |  | (4,91*6,97+2,56*4,582+3,57*1,75)*0,03 |  | 1.566
116 | 13/B 1 | 965081712 | Búranie dlažieb, bez podklad. lôžka z xylolit., alebo keramických dlaždíc hr. do 10 mm, -0,02000t | m2 | 145.8305 |  |  | 0 | 0 | 0 |  | 0 | 0 | 0 |  | 0 | 2.917 |  | 0.02 | 0
"1 np
|  |  | 2,15*2,4+2,15*1,27+4,91*3,72+3,3*2,62+3,175*2,62+6,55*2,62+2,38*1,21+1,99*1,21 |  | 65.5689
"2 np
|  |  | 1,22*5,34*2+2,69*2,29+1,33*1,1+1,58*1,95+3,325*2,62+6,6*2,62+5,395*2,62+4,73*1,26+4,73*2,205 |  | 80.2616
117 | 13/B 1 | 965081812 | Búranie dlažieb, z kamen., cement., terazzových, čadičových alebo keram. dĺžky , hr.nad 10 mm, -0,06500t | M2 | 79.0474 |  |  | 0 | 0 | 0 |  | 0 | 0 | 0 |  | 0 | 5.138 |  | 0.065 | 0
"1 np
|  |  | 2,1*2,0+3,57*1,588+5,46*2,62+3,0*6,89+4,4*2,34+2,45*4,375+4,95*1,35+2,65*2,455 |  | 79.0474
118 | 13/B 1 | 968061116 | Vyvesenie alebo zavesenie kov. okenného krídla do 1, 5 m2 | KS | 47 |  |  | 0 | 0 | 0 |  | 0 | 0 | 0 |  | 0 | 0 |  | 0 | 0
"1np
|  |  | 11+2+4+2 |  | 19
"2np
|  |  | 10+2+1+3*2+2+5+2 |  | 28
119 | 13/B 1 | 968061117 | Vyvesenie alebo zavesenie kov. okenného krídla nad 1, 5 m2 | KS | 51 |  |  | 0 | 0 | 0 |  | 0 | 0 | 0 |  | 0 | 0 |  | 0 | 0
"1np
|  |  | 9*2+5+2 |  | 25
"2np
|  |  | 10*2+2+4 |  | 26
120 | 13/B 1 | 968061125 | Vyvesenie alebo zavesenie dreveného dverného krídla do 2 m2 | KS | 48 |  |  | 0 | 0 | 0 |  | 0 | 0 | 0 |  | 0 | 0 |  | 0 | 0
|  |  | 15+10+6+4+2+6+5 |  | 48
121 | 13/B 1 | 968061127 | Vyvesenie alebo zavesenie kov. dverného krídla do 2 m2 | KS | 9 |  |  | 0 | 0 | 0 |  | 0 | 0 | 0 |  | 0 | 0 |  | 0 | 0
|  |  | 7+2 |  | 9
122 | 13/B 1 | 968062364 | Vybúranie kovových rámov okien dvojitých alebo zdvojených, plochy do 1 m2, -0,08200t | M2 | 16.382 |  |  | 0 | 0 | 0 |  | 0 | 0 | 0.044 |  | 0.0026862 | 1.343 |  | 0.082 | 0
|  |  | 0,88*0,90*2+0,88*0,90*4+0,89*0,90*2 |  | 6.354
|  |  | 0,88*0,90*3+0,90*0,90+0,75*1,10*6+0,86*1,10*2 |  | 10.028
123 | 13/B 1 | 968062365 | Vybúranie kovových rámov okien dvojitých alebo zdvojených, plochy do 2 m2, -0,06300t | M2 | 32.172 |  |  | 0 | 0 | 0 |  | 0 | 0 | 0.039 |  | 0.0012193 | 2.027 |  | 0.063 | 0
|  |  | 1,18*1,10*10+2,40*0,90 |  | 15.14
|  |  | 1,18*1,10*10+2,40*0,90+0,86*1,10*2 |  | 17.032
124 | 13/B 1 | 968062366 | Vybúranie kovových rámov okien dvojitých alebo zdvojených, plochy do 4 m2, -0,05400t | M2 | 57.3458 |  |  | 0 | 0 | 0 |  | 0 | 0 | 0.048 |  | 0.0008297 | 3.097 |  | 0.054 | 0
|  |  | 4,91*0,90+1,48*1,65*9 |  | 26.397
|  |  | 3,50*0,90+1,48*1,65*10+2,65*1,275 |  | 30.9488
125 | 13/B 1 | 968063455 | Vybúranie kovových dverových zárubní, -0,08200t | M2 | 82.336 |  |  | 0 | 0 | 0 |  | 0 | 0 | 0.094 |  | 0.001146 | 6.752 |  | 0.082 | 0
|  |  | (0,80*1,97)*40+(0,60*1,97)*8 |  | 72.496
|  |  | (0,85*2,10)*2+(0,95*2,20)*3 |  | 9.84
126 | 13/B 1 | 968063745 | Vybúranie kovových stien plných, zasklených alebo výkladných, -0,02400t | m2 | 27.78 |  |  | 0 | 0 | 0 |  | 0 | 0 | 0.015 |  | 0.00052716 | 0.667 |  | 0.024 | 0
|  |  | 1,45*2,20+1,51*2,20+3,41*2,60*2+1,36*2,60 |  | 27.78
127 | 13/B 1 | 971033541 | Vybúranie otvorov v murive tehl. plochy do 1 m2 hr.do 300 mm, -1,87500t | M3 | 0.3696 |  |  | 0 | 0 | 0 |  | 0 | 0 | 0.001 |  | 0.00187 | 0.693 |  | 1.875 | 0
"1np
|  |  | (0,60*2,20*0,28) |  | 0.3696
128 | 13/B 1 | 971033561 | Vybúranie otvorov v murive tehl. plochy do 1 m2 hr.do 600 mm, -1,87500t | M3 | 5.8691 |  |  | 0 | 0 | 0 |  | 0 | 0 | 0.011 |  | 0.00187 | 11.005 |  | 1.875 | 0
"1np
|  |  | (0,52*1,65*0,42)*2+(0,60*0,90*0,42) |  | 0.94752
|  |  | (0,370*1,10*0,42)+(0,60*2,20*0,42)+(0,90*0,90*0,42) |  | 1.0655
|  |  | (0,80*2,20*0,42) |  | 0.7392
"2np
|  |  | (0,52*1,65*0,42)*2+(0,90*0,90*0,42) |  | 1.0609
|  |  | (1,0*2,20*0,42)+(0,75*2,20*0,42)+(0,475*2,20*0,42) |  | 2.0559
129 | 13/B 1 | 971033651 | Vybúranie otvorov v murive tehl. plochy do 4 m2 hr.do 600 mm, -1,87500t | M3 | 7.131 |  |  | 0 | 0 | 0 |  | 0 | 0 | 0.013 |  | 0.00187 | 13.371 |  | 1.875 | 0
"1np
|  |  | (1,48*1,65*0,42)*2+(0,95*1,10*0,42)*2+(1,80*1,50*0,42)+(0,90*2,20*0,42) |  | 4.8947
|  |  | (0,89*2+0,15)*0,90*0,42 |  | 0.72954
"2np
|  |  | (0,70*3,075*0,35)*2 |  | 1.5068
130 | 13/B 1 | 973031513 | Vysekanie kapsy pre kotvenie v murive z tehál hĺbky do 150 mm, -0,00300t | kus | 2 |  |  | 0 | 0 | 0 |  | 0 | 0 | 0.002 |  | 0.00093 | 0.006 |  | 0.003 | 0
"pre I 140 pod strop
|  |  | 2 |  | 2
131 | 13/B 1 | 973031813 | Vysekanie káps pre zaviazanie v murive z tehál hr. do 150 mm, -0,01000t | M | 164.65 |  |  | 0 | 0 | 0 |  | 0 | 0 | 0 |  | 0 | 1.647 |  | 0.01 | 0
"1 np
|  |  | 2,675*26 |  | 69.55
"2 np
|  |  | 2,675*24+2,575*12 |  | 95.1
132 | 13/B 1 | 973031824 | Vysekanie káps pre zaviazanie v murive z tehál hr. do 300 mm, -0,01100t | M | 20.35 |  |  | 0 | 0 | 0 |  | 0 | 0 | 0 |  | 0 | 0.224 |  | 0.011 | 0
|  |  | 3,0*5 |  | 15
|  |  | 2,675*2 |  | 5.35
133 | 13/B 1 | 974031185 | Vysekávanie rýh v akomkoľvek murive tehlovom na akúkoľvek maltu do hĺbky 300 mm a š. do 200 mm, -0,07100t - pre ŽB dosku | m | 1.3 |  |  | 0 | 0 | 0 |  | 0 | 0 | 0.001 |  | 0.0005 | 0.092 |  | 0.071 | 0
|  |  | 1,3 |  | 1.3
134 | 13/B 1 | 974031185 | Vysekávanie rýh v akomkoľvek murive tehlovom na akúkoľvek maltu do hĺbky 300 mm a š. do 200 mm, -0,07100t | M | 1.65 |  |  | 0 | 0 | 0 |  | 0 | 0 | 0.001 |  | 0.0005 | 0.117 |  | 0.071 | 0
|  |  | 1,65 |  | 1.65
135 | 13/B 1 | 974031664 | Vysekávanie rýh v tehl. murive pre vťahov. nosníkov hĺbke do 150 mm, -0,04200t | m | 144.7 |  |  | 0 | 0 | 0 |  | 0 | 0 | 0 |  | 0 | 6.077 |  | 0.042 | 0
|  |  | (2*1,5+2*1,1+8*2,0+4*2,3+2*1,75+2*1,4+2*1,32+2*1,25+2*1,4+4*2,3+2*1,1) |  | 56.04
|  |  | (2*10+4*2,3+16*2,5+2*1,1+2*1,68+4*1,45+2*1,4+2*1,25+2*1,4) |  | 88.66
136 | 13/B 1 | 974031666 | Vysekávanie rýh v tehl. murive pre vťahov. nosníkov hĺbke do 250 mm, -0,06500t | M | 64.6 |  |  | 0 | 0 | 0 |  | 0 | 0 | 0 |  | 0 | 4.199 |  | 0.065 | 0
|  |  | 2,30*4+1,25*2+1,40*2+8,20+2,30*4+3,20*2+1,90*4+2,10*2 |  | 50.1
|  |  | 2,30*4+1,25*2+1,40*2 |  | 14.5
137 | 13/B 1 | 978057321 | Odsekanie a odobratie obkladov stupníc, -0,02000t | M | 28.12 |  |  | 0 | 0 | 0 |  | 0 | 0 | 0 |  | 0 | 0.562 |  | 0.02 | 0
"vonk.
|  |  | 1,48*19 |  | 28.12
138 | 13/B 1 | 978057331 | Odsekanie a odobratie podstupníc, -0,01000t | M | 52.12 |  |  | 0 | 0 | 0 |  | 0 | 0 | 0 |  | 0 | 0.521 |  | 0.01 | 0
139 | 13/B 1 | 978059531 | Odsekanie a odobratie stien z obkladačiek vnútorných nad 2 m2, -0,06800t | M2 | 273.479 |  |  | 0 | 0 | 0 |  | 0 | 0 | 0 |  | 0 | 18.597 |  | 0.068 | 0
"1np
|  |  | (4,91+3,72)*2*1,5-0,80*1,5 |  | 24.69
|  |  | (3,57+1,75)*2*1,5-0,80*1,50*2 |  | 13.56
|  |  | (3,30+2,62)*2*1,5-0,80*1,50-0,60*1,50 |  | 15.66
|  |  | (2,62*2+1,25*4+1,55*2+5,85*2)*2*1,50-0,80*1,50-1,18*0,90*3 |  | 70.734
|  |  | (1,99+1,20)*2*1,5-0,60*1,50+(2,15*2+1,27*4)*1,5-0,60*1,50 |  | 21.84
"2np
|  |  | (2,69+2,29)*2*1,5-0,60*1,50 |  | 14.04
|  |  | (1,33+1,10)*2*1,5-0,60*1,50 |  | 6.39
|  |  | (3,54+3,58)*2*1,5-0,60*1,50-0,80*1,50 |  | 19.26
|  |  | (1,65+1,58)*2*1,5+(0,80*2,0*2)-0,60*1,50 |  | 11.99
|  |  | (6,60*2+2,62*2+1,45*2+1,25*4)*1,5-0,80*1,50*2 |  | 37.11
|  |  | (1,33+1,26)*2*1,5-0,60*1,50+(2,85*2+1,26*2+0,80*2)*2*1,50-0,60*1,50 |  | 35.43
|  |  | (1,20+0,65)*1,50 |  | 2.775
140 | 13/B 1 | 979011111 | Zvislá doprava sutiny a vybúraných hmôt za prvé podlažie nad alebo pod základným podlažím | T | 198.5392 |  |  | 0 | 0 | 0 |  | 0 | 0 | 0 |  | 0 | 0 |  | 0 | 0
141 | 13/B 1 | 979081111 | Odvoz sutiny a vybúraných hmôt na skládku do 1 km | T | 198.539 |  |  | 0 | 0 | 0 |  | 0 | 0 | 0 |  | 0 | 0 |  | 0 | 0
142 | 13/B 1 | 979081121 | Odvoz sutiny a vybúraných hmôt na skládku za každý ďalší 1 km | T | 9926.95 |  |  | 0 | 0 | 0 |  | 0 | 0 | 0 |  | 0 | 0 |  | 0 | 0
|  |  | 198,539*50 |  | 9926.95
143 | 13/B 1 | 979082111 | Vnútrostavenisková doprava sutiny a vybúraných hmôt do 10 m | T | 198.539 |  |  | 0 | 0 | 0 |  | 0 | 0 | 0 |  | 0 | 0 |  | 0 | 0
144 | 13/B 1 | 979082121 | Vnútrostavenisková doprava sutiny a vybúraných hmôt za každých ďalších 5 m | T | 794.156 |  |  | 0 | 0 | 0 |  | 0 | 0 | 0 |  | 0 | 0 |  | 0 | 0
|  |  | 198,539*4 |  | 794.156 | [9 empty] | *
145 | 13/B 1 | 979089012 | Poplatok za skladovanie - betón, tehly, dlaždice (17 01 ), ostatné | T | 198.539 |  |  | 0 | 0 | 0 |  | 0 | 0 | 0 |  | 0 | 0 |  | 0 | 0
146 | 221/A 1 | 917862111 | Osadenie betónovej šalovacej tvárnice hr. 100 mm do lôžka | M | 25.6 |  |  | 0 | 0 | 0 |  | 0 | 0 | 3.475 |  | 0.13575 | 0 |  | 0 | 0
|  |  | 25,60 |  | 25.6
147 | 775/B 2 | 776511820 | Odstránenie povlakových podláh z nášľapnej plochy lepených s podložkou, -0,00100t | m2 | 318.9314 |  |  | 0 | 0 | 0 |  | 0 | 0 | 0 |  | 0 | 0.319 |  | 0.001 | 0
"1 np
|  |  | 1,34*1,64+2,64*1,8+18,0*4,975+1,7*4,475 |  | 104.1071
"2 np
|  |  | 1,75*4,35+3,6*2,65+18,0*4,975+2,2*2,62+4,93*3,45+2,35*2,48 |  | 135.303
|  |  | 1,74*2,48+1,58*2,57+3,23*4,61+4,95*5,08+3,58*3,54+1,0*3,58+2,17*3,6+1,2*5,87 |  | 79.5213
148 | P/PE | 6224811191 | Potiahnutie vonkajších podláh sklotextilnou mriežkou | m2 | 97.367 |  |  | 0 | 0 | 0 |  | 0 | 0 | 0 |  | 0 | 0 |  | 0 | 0
"nezateplené časti
|  |  | 46,176+51,191 |  | 97.367
|  |  | OSTATNÉ PRÁCE |  |  | 0 | 0 | 0 |  |  | 0 | 0 |  | 181.55 |  |  | 187.19
PRESUNY HMÔT
149 | 14/C 1 | 999281111 | Presun hmôt pre opravy a údržbu objektov vrátane vonkajších plášťov výšky do 25 m | T | 604.3021 |  |  | 0 | 0 | 0 |  | 0 | 0 | 0 |  | 0 | 0 |  | 0 | 0
|  |  | PRESUNY HMÔT |  |  | 0 | 0 | 0 |  |  | 0 | 0 |  | 0 |  |  | 0
|  |  | Práce HSV |  |  | 0 | 0 | 0 |  |  | 0 | 0 |  | 604.3 |  |  | 187.19
Práce PSV
IZOLÁCIE PROTI VODE A VLHKOSTI
150 | 711/A 1 | 711111001 | Izolácia proti zemnej vlhkosti vodorovná penetračným náterom za studena | m2 | 54.062 |  |  | 0 | 0 | 0 |  | 0 | 0 | 0 |  | 0 | 0 |  | 0 | 0
"P11
|  |  | 29,12 |  | 29.12
"prístavba
|  |  | 3,86*3,7+2,6*4,1 |  | 24.942
151 | 711/A 1 | 711123131 | Zhotovenie izolácie poti zemnej vlhkosti a povrchovej vode AQUAFIN 2K na ploche vodorovnej | m2 | 11.49 |  |  | 0 | 0 | 0 |  | 0 | 0 | 0 |  | 0 | 0 |  | 0 | 0
"P10
|  |  | 11,49 |  | 11.49
152 | 711/A 1 | 711131101 | Izolácia proti zemnej vlhkosti vodorovná AIP na sucho | m2 | 276.85 |  |  | 0 | 0 | 0 |  | 0 | 0 | 0 |  | 0 | 0 |  | 0 | 0
"P1, P2, , P7,P8 , P11
|  |  | 187,24+33,11+11,7+15,68+29,12 |  | 276.85
153 | 711/A 1 | 711141559 | Izolácia proti zemnej vlhkosti a tlakovej vode vodorovná NAIP pritavením | m2 | 87.062 |  |  | 0 | 0 | 0 |  | 0 | 0 | 0.035 |  | 0.0004 | 0 |  | 0 | 0
"P11
|  |  | 29,12 |  | 29.12
"prístavba
|  |  | 3,86*3,7+2,6*4,1 |  | 24.942 | [9 empty] | *
"pavlač
|  |  | 2,2*15,0 |  | 33
154 | 711/A 1 | 998711202 | Presun hmôt pre izoláciu proti vode v objektoch výšky nad 6 do 12 m | % | 3 |  |  | 0 | 0 | 0 |  | 0 | 0 | 0 |  | 0 | 0 |  | 0 | 0
155 | S/S10 | 1116315000 | Lak asfaltový ALP-PENETRAL v sudoch | t | 0.016219 |  |  | 0 | 0 | 0 |  | 0 | 0 | 0.016 |  | 1 | 0 |  | 0 | 0
|  |  | 54,062*0,0003 |  | 0.016219
156 | S/S20 | 2353200100 | Stierkové izolácie Aquafin 1K sivá tesniaca kaša, balenie 25kg, spotreba pri zemnej vlhkosti pri hr.1,75mm:3kg/m2 | kg | 34.47 |  |  | 0 | 0 | 0 |  | 0 | 0 | 0.034 |  | 0.001 | 0 |  | 0 | 0
|  |  | 11,49*3 |  | 34.47
157 | S/S90 | 6281117000 | Pásy asfaltové bez krycej vrstvy-vložka strojná lepenka A 330/SH | m2 | 318.3775 |  |  | 0 | 0 | 0 |  | 0 | 0 | 0 |  | 0 | 0 |  | 0 | 0
"podlahy
|  |  | 276,85*1,15 |  | 318.3775 | [9 empty] | *
158 | S/S90 | 6283221000 | Pásy ťažké asfaltové Hydrobit v 60 s 35 | m2 | 100.1213 |  |  | 0 | 0 | 0 |  | 0 | 0 | 0.426 |  | 0.00425 | 0 |  | 0 | 0
|  |  | 87,062*1,15 |  | 100.1213
|  |  | IZOLÁCIE PROTI VODE A VLHKOSTI |  |  | 0 | 0 | 0 |  |  | 0 | 0 |  | 0.51 |  |  | 0
POVLAKOVÉ KRYTINY
159 | 11/A 1 | 632451034 | Vyrovnávací poter striech v spáde hr. 20-80 mm | m2 | 10.2 |  |  | 0 | 0 | 0 |  | 0 | 0 | 1.256 |  | 0.1231 | 0 |  | 0 | 0
"jestvujúca strecha
|  |  | 3*3,4 |  | 10.2
160 | 711/A 2 | 712331101 | Zhotovenie povlak. krytiny striech plochých do 10 st., pásmi na sucho AIP, NAIP alebo tkaniny | m2 | 33 |  |  | 0 | 0 | 0 |  | 0 | 0 | 0 |  | 0 | 0 |  | 0 | 0
"pavlač
|  |  | 15,0*2,2 |  | 33
161 | 711/A 2 | 712341559 | Zhotovenie povlak. krytiny striech plochých do 10st. pásmi pritav. NAIP na celej ploche | m2 | 49.67 |  |  | 0 | 0 | 0 |  | 0 | 0 | 0.016 |  | 0.00033 | 0 |  | 0 | 0
"jestvujúca strecha
|  |  | 3,7*6,9 |  | 25.53
"prístavba
|  |  | 4,1*3,4 |  | 13.94
"jestv.strecha pri prístavbe
|  |  | 3,0*3,4 |  | 10.2
162 | 711/A 2 | 712370070 | Zhotovenie povlakovej krytiny striech plochých do 10° Pásmi NAIP kotvená k podkladu - podkladný pás | m2 | 13.94 |  |  | 0 | 0 | 0 |  | 0 | 0 | 0.001 |  | 9e-05 | 0 |  | 0 | 0
"prístavba
|  |  | 4,1*3,4 |  | 13.94
163 | 711/A 2 | 998712202 | Presun hmôt pre izoláciu povlakovej krytiny v objektoch výšky nad 6 do 12 m | % | 3.1 |  |  | 0 | 0 | 0 |  | 0 | 0 | 0 |  | 0 | 0 |  | 0 | 0
164 | P/P 1 | 628810100120 | Klasický oxidovaný asfaltový pás DEKGLASS G200 S40 typu S (rolka/10M2) | M2 | 16.031 |  |  | 0 | 0 | 0 |  | 0 | 0 | 0 |  | 0 | 0 |  | 0 | 0
"prístavba
|  |  | 4,1*3,4*1,15 |  | 16.031 | [9 empty] | *
165 | P/P 1 | 628810300050 | Asfaltovaný pás modifikovaný SBS vrchný s posypom ELASTEK 50 SPECIAL | M2 | 52.1985 |  |  | 0 | 0 | 0 |  | 0 | 0 | 0 |  | 0 | 0 |  | 0 | 0
"jestvujúca strecha + prístavba
|  |  | 45,39*1,15 |  | 52.1985
166 | S/S90 | 6281113000 | Pás asfaltový bez krycej vrstvy, vložka strojná lepenka A 400/H | m2 | 37.95 |  |  | 0 | 0 | 0 |  | 0 | 0 | 0.026 |  | 0.00069 | 0 |  | 0 | 0
|  |  | 33,0*1,15 |  | 37.95
|  |  | POVLAKOVÉ KRYTINY |  |  | 0 | 0 | 0 |  |  | 0 | 0 |  | 1.3 |  |  | 0
IZOLÁCIE TEPELNÉ BEŽNÝCH STAVEB. KONŠTRUKCIÍ
167 | 713/A 1 | 713111111 | Montáž tepelnej izolácie pásmi stropov, vrchom - klad. voľne | m2 | 1136.1 |  |  | 0 | 0 | 0 |  | 0 | 0 | 0 |  | 0 | 0 |  | 0 | 0
"hr.100 mm 3x
|  |  | 378,70*3 |  | 1136.1
168 | 713/A 1 | 713120010 | Zakrytie tepelnej podlahovej izolácie fóliou | m2 | 27.38 |  |  | 0 | 0 | 0 |  | 0 | 0 | 0.003 |  | 0.00011 | 0 |  | 0 | 0
"P7+P8
|  |  | 11,7+15,68 |  | 27.38
169 | 713/A 1 | 713121111 | Montáž tepelnej izolácie pásmi podláh, jednovrstvová | m2 | 288.34 |  |  | 0 | 0 | 0 |  | 0 | 0 | 0.009 |  | 3e-05 | 0 |  | 0 | 0
"P1 hr. 220
|  |  | 187,24 |  | 187.24
"P2
|  |  | 33,11 |  | 33.11
"P7
|  |  | 11,70 |  | 11.7
"P8+P10 hr. 50 mm
|  |  | 15,68+11,49 |  | 27.17 | [9 empty] | *
"P11 nobasil hr. 40 mm
|  |  | 29,12 |  | 29.12
170 | 713/A 1 | 7131351R1 | Montáž tepelnej izolácie rohožami stien,lepením na plný podklad | m2 | 116.8889 |  |  | 0 | 0 | 0 |  | 0 | 0 | 0.062 |  | 0.00053378 | 0 |  | 0 | 0
"1.np
|  |  | (4,975+2,62+1,0+2,09+1,5+2,2)*2,975 |  | 42.7954 | [9 empty] | *
"2np
|  |  | (1,25+0,3+1,10)*2,95 |  | 7.8175
|  |  | (2,62*2+4,975*2)*2,95 |  | 44.8105
|  |  | (1,65+4,94)*2,95 |  | 19.4405
"hr. 50
|  |  | 0,75*2,7 |  | 2.025
171 | 713/A 1 | 7131351R1 | Montáž tepelnej izolácie rohožami stien,lepením na plný podklad - XPS 60+80 | m2 | 45.0315 |  |  | 0 | 0 | 0 |  | 0 | 0 | 0.024 |  | 0.00053378 | 0 |  | 0 | 0
"pri pavlači XPS 80
|  |  | (25,6+8,15+1,5)*0,55 |  | 19.3875 | [9 empty] | *
"XPS 60
|  |  | (10,82+14,6+10,82+4,0+23,87)*0,40 |  | 25.644
172 | 713/A 1 | 713161530 | Montáž tepelnej izolácie medzi trámy hr. nad 10 cm | m2 | 13.94 |  |  | 0 | 0 | 0 |  | 0 | 0 | 0.004 |  | 0.00029 | 0 |  | 0 | 0
"prístavba
|  |  | 4,1*3,4 |  | 13.94
173 | 713/A 1 | 713191120 | Izolácia tepelná podláh, stropov, striech vrchom, položením PE fólia dodávka a montáž | M2 | 435.505 |  |  | 0 | 0 | 0 |  | 0 | 0 | 0.544 |  | 0.00125 | 0 |  | 0 | 0
|  |  | 378,7*1,15 |  | 435.505
174 | 713/A 5 | 998713202 | Presun hmôt pre izolácie tepelné v objektoch výšky nad 6 m do 12 m | % | 0.87958 |  |  | 0 | 0 | 0 |  | 0 | 0 | 0 |  | 0 | 0 |  | 0 | 0
175 | P/P 1 | 631015120150 | Dodávka zvukovej izolácie hr. 30 mm - medzi priečkami | M2 | 117.1613 |  |  | 0 | 0 | 0 |  | 0 | 0 | 0 |  | 0 | 0 |  | 0 | 0
|  |  | 114,864*1,02 |  | 117.1613
176 | S/S20 | 2832901000 | Folia PVC hrúbka 0,2 mm | M2 | 26.082 |  |  | 0 | 0 | 0 |  | 0 | 0 | 0.007 |  | 0.00026 | 0 |  | 0 | 0
"P7,8
|  |  | (11,7+10,98)*1,15 |  | 26.082
177 | S/S20 | 2837642203 | Polystyrén Expandovaný podlahový EPS 150 ( PSE-S25) | m3 | 3.4252 |  |  | 0 | 0 | 0 |  | 0 | 0 | 0.092 |  | 0.027 | 0 |  | 0 | 0
|  |  | (11,7*0,22+15,68*0,05)*1,02 |  | 3.4252 | [9 empty] | *
178 | S/S20 | 2837650030 | ISOVER Extrud polystyrén Styrodur 2800 C hrúbka 50mm | m2 | 11.7198 |  |  | 0 | 0 | 0 |  | 0 | 0 | 0.164 |  | 0.014 | 0 |  | 0 | 0
"P10
|  |  | 11,49*1,02 |  | 11.7198
179 | S/S20 | 2837650040 | ISOVER Extrud polystyrén Styrodur 2800 C hrúbka 60mm | m2 | 26.1569 |  |  | 0 | 0 | 0 |  | 0 | 0 | 0.439 |  | 0.0168 | 0 |  | 0 | 0
"okolo obj.
|  |  | 25,644*1,02 |  | 26.1569
180 | S/S20 | 2837650050 | ISOVER Extrud polystyrén Styrodur 2800 C hrúbka 80mm | m2 | 19.7752 |  |  | 0 | 0 | 0 |  | 0 | 0 | 0.443 |  | 0.0224 | 0 |  | 0 | 0
"okolo objektu
|  |  | 19,3875*1,02 |  | 19.7752
181 | S/S20 | 2837650060 | ISOVER Extrud polystyrén Styrodur 2800 C hrúbka 100mm | m2 | 224.757 |  |  | 0 | 0 | 0 |  | 0 | 0 | 6.293 |  | 0.028 | 0 |  | 0 | 0
"P1+P2
|  |  | (187,24+33,11)*1,02 |  | 224.757
182 | S/S20 | 2837650070 | ISOVER Extrud polystyrén Styrodur 2800 C hrúbka 120mm | m2 | 224.757 |  |  | 0 | 0 | 0 |  | 0 | 0 | 7.552 |  | 0.0336 | 0 |  | 0 | 0
"P1+P2
|  |  | (187,24+33,11)*1,02 |  | 224.757
183 | S/S90 | 6314150020 | Nobasil MPN hrúbky 50 mm, doska z minerálnej vlny | m2 | 2.0655 |  |  | 0 | 0 | 0 |  | 0 | 0 | 0.003 |  | 0.0015 | 0 |  | 0 | 0
"priteplenie priečky hr. 50 mm
|  |  | 0,75*2,7*1,02 |  | 2.0655
184 | S/S90 | 6314150160 | Nobasil MPE hrúbky 100 mm, doska z minerálnej vlny - strecha podkrovie | m2 | 1192.905 |  |  | 0 | 0 | 0 |  | 0 | 0 | 4.772 |  | 0.004 | 0 |  | 0 | 0
"hr.100 mm 3x
|  |  | 378,7*3*1,05 |  | 1192.905
185 | S/S90 | 6314150220 | Nobasil MPE hrúbky 220 mm, doska z minerálnej vlny | m2 | 14.637 |  |  | 0 | 0 | 0 |  | 0 | 0 | 0.117 |  | 0.008 | 0 |  | 0 | 0
"prístavba
|  |  | 4,1*3,4*1,05 |  | 14.637
186 | S/S90 | 6314150530 | Nobasil PTN hrúbky 40 mm (35 mm po stlačení), doska z minerálnej vlny | m2 | 29.7024 |  |  | 0 | 0 | 0 |  | 0 | 0 | 0.119 |  | 0.004 | 0 |  | 0 | 0
"P11
|  |  | 29,12*1,02 |  | 29.7024
|  |  | IZOLÁCIE TEPELNÉ BEŽNÝCH STAVEB. KONŠTRUKCIÍ |  |  | 0 | 0 | 0 |  |  | 0 | 0 |  | 20.65 |  |  | 0
ZTI-VNÚTORNA KANALIZÁCIA
187 | 721/A 1 | 721-09-01 | Zdravotechnika - samostatná príloha | kpl | 1 |  |  | 0 | 0 | 0 |  | 0 | 0 | 0.02 |  | 0.0196 | 0 |  | 0 | 0
|  |  | ZTI-VNÚTORNA KANALIZÁCIA |  |  | 0 | 0 | 0 |  |  | 0 | 0 |  | 0.02 |  |  | 0
ÚSTREDNÉ VYKUROVANIE-ROZVOD POTRUBIA
188 | 731/A 3 | 733-09/01 | Vykurovanie - samostatná príloha | kpl | 1 |  |  | 0 | 0 | 0 |  | 0 | 0 | 0.007 |  | 0.00663 | 0 |  | 0 | 0
|  |  | ÚSTREDNÉ VYKUROVANIE-ROZVOD POTRUBIA |  |  | 0 | 0 | 0 |  |  | 0 | 0 |  | 0.01 |  |  | 0
KONŠTRUKCIE SKLOBETÓNOVÉ
189 | 761/A 1 | 761124100 | Sklobetónové steny, priečky a okná hr. do 100 mm z tvaroviek bezfarebných | m2 | 7 |  |  | 0 | 0 | 0 |  | 0 | 0 | 0.875 |  | 0.12498 | 0 |  | 0 | 0
"1 np
|  |  | 1,80*0,40 |  | 0.72 | [9 empty] | *
"pavlač
|  |  | 1,40*2,40+1,40*1,80 |  | 5.88 | [9 empty] | *
"2 np
|  |  | 1,0*0,40 |  | 0.4 | [9 empty] | *
190 | 761/A 1 | 998761202 | Presun hmôt na sklobetónové konštrukcie v objektoch výšky nad 6 do 12 m | % | 1.6649 |  |  | 0 | 0 | 0 |  | 0 | 0 | 0 |  | 0 | 0 |  | 0 | 0
|  |  | KONŠTRUKCIE SKLOBETÓNOVÉ |  |  | 0 | 0 | 0 |  |  | 0 | 0 |  | 0.88 |  |  | 0
KONŠTRUKCIE TESÁRSKE
191 | 762/A 1 | 762332110 | Montáž viazaných konštrukcií krovov striech z reziva priemernej plochy do 120 cm2 | m | 71.4 |  |  | 0 | 0 | 0 |  | 0 | 0 | 0.071 |  | 0.00099 | 0 |  | 0 | 0
"60/60
|  |  | 3,56*5 |  | 17.8
"60/80-pavlač
|  |  | 2,2*11 |  | 24.2
"podkladné dosky pod CETRIS
|  |  | 1,4*21 |  | 29.4
192 | 762/A 1 | 762332120 | Montáž viazaných konštrukcií krovov striech z reziva priemernej plochy 120-224 cm2 | m | 18.3 |  |  | 0 | 0 | 0 |  | 0 | 0 | 0.018 |  | 0.00099 | 0 |  | 0 | 0
"80/220
|  |  | 3,66*5 |  | 18.3
193 | 762/A 1 | 762341210 | Montáž debnenia a latovania striech rovných z dosiek hrubých na zraz hr. do 32 m | m2 | 33 |  |  | 0 | 0 | 0 |  | 0 | 0 | 0 |  | 0 | 0 |  | 0 | 0
"pavlač
|  |  | 2,2*15,0 |  | 33
194 | 762/A 1 | 762395000 | Spojovacie a ochranné prostriedky svorky, dosky, klince, pásová oceľ, vruty, impregnácia | m3 | 2.1371 |  |  | 0 | 0 | 0 |  | 0 | 0 | 0.05 |  | 0.02355 | 0 |  | 0 | 0
|  |  | 0,08*0,22*3,66*5 |  | 0.32208
|  |  | 0,06*0,13*3,56*5 |  | 0.13884
|  |  | 0,06*0,08*11*2,2 |  | 0.11616
"záklop
|  |  | 2,2*15,0*0,025 |  | 0.825
|  |  | 1,4*21*0,025 |  | 0.735
195 | 762/A 1 | 762810017 | Záklop stropov z dosiek OSB skrutkovaných na trámy na zraz hr. dosky 25 mm | m2 | 14.637 |  |  | 0 | 0 | 0 |  | 0 | 0 | 0.235 |  | 0.016035 | 0 |  | 0 | 0
|  |  | 4,1*3,4*1,05 |  | 14.637
196 | 762/A 1 | 762810111 | Podhľad z dosiek CETRIS jednovrstvových skrutkovaných na trámy na zraz hr. dosky 10 mm vr. povrch.úpravy - pavlač | m2 | 51.51 |  |  | 0 | 0 | 0 |  | 0 | 0 | 0.958 |  | 0.0186 | 0 |  | 0 | 0
"pavlač
|  |  | 2,2*15,0*1,02 |  | 33.66
|  |  | 12,5*1,4*1,02 |  | 17.85
197 | 762/A 1 | 998762202 | Presun hmôt pre konštrukcie tesárske v objektoch výšky do 12 m | % | 4.5 |  |  | 0 | 0 | 0 |  | 0 | 0 | 0 |  | 0 | 0 |  | 0 | 0
198 | S/S80 | 6051013201 | Dodávka reziva pre prístavbu | M3 | 2.3507 |  |  | 0 | 0 | 0 |  | 0 | 0 | 1.293 |  | 0.55 | 0 |  | 0 | 0
|  |  | 2,137*1,10 |  | 2.3507
|  |  | KONŠTRUKCIE TESÁRSKE |  |  | 0 | 0 | 0 |  |  | 0 | 0 |  | 2.63 |  |  | 0
DREVOSTAVBY
199 | 763/A 1 | 998763201 | Presun hmôt pre drevostavby v objektoch výšky do 12 m | % | 2.8272 |  |  | 0 | 0 | 0 |  | 0 | 0 | 0 |  | 0 | 0 |  | 0 | 0
200 | 763/A 2 | 763113125 | SDK priečka s izoláciou dvojitá kca ocel profil dosky 2x SDK dosky tl 12,5 mm | m2 | 29.85 |  |  | 0 | 0 | 0 |  | 0 | 0 | 1.623 |  | 0.054367 | 0 |  | 0 | 0
"1+2 no
|  |  | (4,975*3,0*2) |  | 29.85
201 | 763/A 2 | 763133110 | SDK podhľad zavesoná nosná kca ocel profil dosky GKB hr. 12,5 mm | m2 | 180.5915 |  |  | 0 | 0 | 0 |  | 0 | 0 | 2.289 |  | 0.012677 | 0 |  | 0 | 0
"2 np- byty
|  |  | 68,62+34,20+58,81 |  | 161.63
"stratné
|  |  | 161,63*0,05 |  | 8.0815
"prístav
|  |  | 3,2*3,4 |  | 10.88
|  |  | DREVOSTAVBY |  |  | 0 | 0 | 0 |  |  | 0 | 0 |  | 3.91 |  |  | 0
KONŠTRUKCIE KLAMPIARSKE
202 | 764/A 1 | 764317200 | Oplechovanie rímsy nad vstupom z pozinkovaného PZ plechu hladké - ozn. e | M2 | 33 |  |  | 0 | 0 | 0 |  | 0 | 0 | 0.8 |  | 0.02425 | 0 |  | 0 | 0
|  |  | 2,2*15 |  | 33
203 | 764/A 1 | 764331260 | Lemovanie z pozinkov.PZ plechu, atiky na strechách rš 660 mm oizn g | m | 8.26 |  |  | 0 | 0 | 0 |  | 0 | 0 | 0.031 |  | 0.0037735 | 0 |  | 0 | 0
204 | 764/A 1 | 764351203 | Žľaby z pozinkovaného PZ plechu, pododkvapové štvorhranné rš 360 mm vr hákov - ozn. c | M | 1.7 |  |  | 0 | 0 | 0 |  | 0 | 0 | 0.005 |  | 0.00309 | 0 |  | 0 | 0
205 | 764/A 1 | 764352203 | Žľaby z pozinkovaného PZ plechu pododkvapové polkruhové rš 330 mm - ozn. a | M | 16.7 |  |  | 0 | 0 | 0 |  | 0 | 0 | 0.051 |  | 0.00307 | 0 |  | 0 | 0
206 | 764/A 1 | 764359261 | Objímka dažďového zvodu DN 100 mm dvojdielna | kus | 18 |  |  | 0 | 0 | 0 |  | 0 | 0 | 0.001 |  | 7e-05 | 0 |  | 0 | 0
207 | 764/A 1 | 764359342 | Montáž žľabov z Pz plechu, pododkvapových - háky polkruhové pre žľab rš 330 mm | kus | 20 |  |  | 0 | 0 | 0 |  | 0 | 0 | 0 |  | 0 | 0 |  | 0 | 0
208 | 764/A 1 | 764359371 | Montáž žľabov z Pz plechu, pododkvapových - hrdlo DN 100 | kus | 1 |  |  | 0 | 0 | 0 |  | 0 | 0 | 0 |  | 2e-05 | 0 |  | 0 | 0
209 | 764/A 1 | 764391210 | Vyčistenie a náter jestvujúceho žľabu a zvodu | M | 12.7 |  |  | 0 | 0 | 0 |  | 0 | 0 | 0.032 |  | 0.00249 | 0 |  | 0 | 0
|  |  | 7,7+5 |  | 12.7
210 | 764/A 1 | 764451204 | Odpadové rúry z pozinkovaného Pz plechu štvorcové rš 330 mm vr. kolien a objímok - ozn. d | M | 4 |  |  | 0 | 0 | 0 |  | 0 | 0 | 0.019 |  | 0.00469 | 0 |  | 0 | 0
211 | 764/A 1 | 764454204 | Odpadové rúry z pozinkovaného Pz plechu kruhové rš 360 mm - ozn. b | M | 6 |  |  | 0 | 0 | 0 |  | 0 | 0 | 0.023 |  | 0.00378 | 0 |  | 0 | 0
212 | 764/A 1 | 764841225 | Oplechovaný výlez na strechu 600/600 mm z pozink. plechu vr. montáže a dodávky nového výlezu - ozn. f | KS | 1 |  |  | 0 | 0 | 0 |  | 0 | 0 | 0.002 |  | 0.00186 | 0 |  | 0 | 0
213 | 764/A 2 | 764410470 | Oplechovanie parapetov z hliníkového Al plechu vrátane rohov rš 470 mm | m | 66.0975 |  |  | 0 | 0 | 0 |  | 0 | 0 | 0.061 |  | 0.00092 | 0 |  | 0 | 0
|  |  | 62,95*1,05 |  | 66.0975
214 | 764/A 4 | 998764202 | Presun hmôt pre konštrukcie klampiarske v objektoch výšky nad 6 do 12 m | % | 2.2 |  |  | 0 | 0 | 0 |  | 0 | 0 | 0 |  | 0 | 0 |  | 0 | 0
215 | 764/B 1 | 764410850 | Demontáž oplechovania parapetov rš od 100 do 330 mm, -0,00135t | M | 81.31 |  |  | 0 | 0 | 0 |  | 0 | 0 | 0 |  | 0 | 0.11 |  | 0.00135 | 0
|  |  | 0,89*4+4,91+1,48*10+1,16+1,18*10+0,88*4 |  | 39.75
|  |  | 0,86*2+3,50+1,48*10+2,40+1,18*10+0,88*2+0,90+0,78*6 |  | 41.56
216 | 764/C 1 | 764456941 | Odpadové rúry z pozinkovaného Pz plechu, koleno dažďového zvodu | kus | 2 |  |  | 0 | 0 | 0 |  | 0 | 0 | 0.003 |  | 0.0013954 | 0 |  | 0 | 0
217 | 764/C 1 | 764456953 | Odpadové rúry z pozinkovaného Pz plechu, koleno výtokové | kus | 1 |  |  | 0 | 0 | 0 |  | 0 | 0 | 0.001 |  | 0.00111 | 0 |  | 0 | 0
218 | R/R 0 | 764/M-1 | Úprava jestv. zvodu skrátenie s vyústením na pavlač | KS | 1 |  |  | 0 | 0 | 0 |  | 0 | 0 | 0 |  | 0 | 0 |  | 0 | 0
219 | R/R 0 | 765/M-1 | Doplnenie streš. krytiny vr. úprav v mieste vybúr. komína | M2 | 1.35 |  |  | 0 | 0 | 0 |  | 0 | 0 | 0 |  | 0 | 0 |  | 0 | 0
|  |  | 1,20*0,90*1,25 |  | 1.35
|  |  | KONŠTRUKCIE KLAMPIARSKE |  |  | 0 | 0 | 0 |  |  | 0 | 0 |  | 1.03 |  |  | 0.11
KONŠTRUKCIE STOLÁRSKE
220 | 766/A 1 | 7662115R1 | Dodávka a montáž atypického dreveného madla50x50 mm vr. kotvenia povrchová úprava Lazurovací lak | M | 27.834 |  |  | 0 | 0 | 0 |  | 0 | 0 | 0 |  | 0 | 0 |  | 0 | 0
"zábradlie
|  |  | 18314 |  | 18.314
"balkóny
|  |  | 2*4,76 |  | 9.52
221 | 766/A 1 | 766621081 | Montáž okna plastového so zasklením za 1 bm montáže | m | 287.64 |  |  | 0 | 0 | 0 |  | 0 | 0 | 0.029 |  | 0.0001 | 0 |  | 0 | 0
|  |  | (0,88+0,90)*2*4+(0,60+1,20)*2*2+(0,88+1,20)*2*2 |  | 29.76 | [9 empty] | *
|  |  | (1,0+1,20)*2*12+(0,75+0,9)*2+(1,0+1,50)*2*4 |  | 76.1 | [9 empty] | *
|  |  | (1,20+1,50)*2+(1,48+1,50)*2*7+(1,80+1,50)*2*10+(1,8+1,4)*2 |  | 119.52 | [9 empty] | *
|  |  | (2,40+1,50)*2+(1,50+1,20)*2*2+(0,60+0,90)*2*3 |  | 27.6 | [9 empty] | *
|  |  | (1,0+0,70)*2*3+(0,88+0,70)*2+(0,90+2,15)*2 |  | 19.46 | [9 empty] | *
|  |  | (2,30+1,50)*2*2 |  | 15.2 | [9 empty] | *
222 | 766/A 1 | 766651101 | Montáž puzdra posuvných dverí s jedným zasúvacim púzdrom pre jerno krídlo pri šírke priechodu do 800 mm | kus | 1 |  |  | 0 | 0 | 0 |  | 0 | 0 | 0.001 |  | 0.00105 | 0 |  | 0 | 0
223 | 766/A 1 | 766661112 | Montáž dverového krídla kompletiz.otváravého do oceľovej alebo fošňovej zárubne, jednokrídlové | KS | 52 |  |  | 0 | 0 | 0 |  | 0 | 0 | 0 |  | 0 | 0 |  | 0 | 0
"600/1970
|  |  | 9+10+3+3 |  | 25
"700/1970
|  |  | 1 |  | 1
"800/1970
|  |  | 2+14+9 |  | 25
"900/1970
|  |  | 1 |  | 1
224 | 766/A 1 | 766661412 | Montáž dverového krídla kompletiz.otváravého protipožiar., jednokrídlové,š.do 800 mm s priezorom | KS | 7 |  |  | 0 | 0 | 0 |  | 0 | 0 | 0 |  | 0 | 0 |  | 0 | 0
225 | 766/A 1 | 766695212 | Montáž prahu dverí, jednokrídlových | KS | 53 |  |  | 0 | 0 | 0 |  | 0 | 0 | 0.001 |  | 1e-05 | 0 |  | 0 | 0
226 | 766/A 1 | 766702212 | Montáž zárubní púzdrových 700/2100 mm pre dvere posuvné pre dvere jednokrídl | KS | 1 |  |  | 0 | 0 | 0 |  | 0 | 0 | 0.001 |  | 0.00106 | 0 |  | 0 | 0
227 | 766/A 1 | 998766202 | Presun hmot pre konštrukcie stolárske v objektoch výšky nad 6 do 12 m | % | 0.9 |  |  | 0 | 0 | 0 |  | 0 | 0 | 0 |  | 0 | 0 |  | 0 | 0
228 | S/S50 | 5533401500 | JAP Stavebné púzdro pre zasúvacie dvere priechod 700 mm, kód S700-060 ozn 2b | kus | 1 |  |  | 0 | 0 | 0 |  | 0 | 0 | 0.004 |  | 0.00416 | 0 |  | 0 | 0
229 | S/S90 | 61141165R1 | Plastové okno 1-krídlové otvár.+sklopné 880/900 mm , zaskl. izol. trojsklo - ozn. A | KS | 4 |  |  | 0 | 0 | 0 |  | 0 | 0 | 0 |  | 0 | 0 |  | 0 | 0
230 | S/S90 | 61141165R1 | Plastové okno 1-krídlové otvár.+sklopné 600/1200 mm , zaskl. izol. trojsklo - ozn. B | KS | 2 |  |  | 0 | 0 | 0 |  | 0 | 0 | 0 |  | 0 | 0 |  | 0 | 0
231 | S/S90 | 61141165R1 | Plastové okno 1-krídlové otvár.+sklopné 880/1200 mm , zaskl. izol. trojsklo - ozn. C | KS | 2 |  |  | 0 | 0 | 0 |  | 0 | 0 | 0 |  | 0 | 0 |  | 0 | 0
232 | S/S90 | 61141165R1 | Plastové okno 1-krídlové otvár.+sklopné 1000/1200 mm , zaskl. izol. trojsklo - ozn. D | KS | 12 |  |  | 0 | 0 | 0 |  | 0 | 0 | 0 |  | 0 | 0 |  | 0 | 0
233 | S/S90 | 61141165R1 | Plastové okno 1-krídlové otvár.+sklopné 750/900 mm , zaskl. izol. trojsklo - ozn. E | KS | 1 |  |  | 0 | 0 | 0 |  | 0 | 0 | 0 |  | 0 | 0 |  | 0 | 0
234 | S/S90 | 61141165R1 | Plastové okno 1-krídlové otvár.+sklopné 1000/1500 mm , zaskl. izol. trojsklo - ozn. F | KS | 4 |  |  | 0 | 0 | 0 |  | 0 | 0 | 0 |  | 0 | 0 |  | 0 | 0
235 | S/S90 | 61141165R1 | Plastové okno 1-krídlové otvár.+sklopné 880/900 mm , zaskl. izol. trojsklo - ozn. G | KS | 1 |  |  | 0 | 0 | 0 |  | 0 | 0 | 0 |  | 0 | 0 |  | 0 | 0
236 | S/S90 | 61141165R1 | Plastové okno 2-krídlové otvár.+ otváravo -sklopné 1480/1500 mm , zaskl. izol. trojsklo - ozn. H | KS | 7 |  |  | 0 | 0 | 0 |  | 0 | 0 | 0 |  | 0 | 0 |  | 0 | 0
237 | S/S90 | 61141165R1 | Plastové okno 2-krídlové otvár.+ otváravo -sklopné 1800/1500 mm , zaskl. izol. trojsklo - ozn. I | KS | 10 |  |  | 0 | 0 | 0 |  | 0 | 0 | 0 |  | 0 | 0 |  | 0 | 0
238 | S/S90 | 61141165R1 | Plastové okno 2-krídlové otvár.+ otváravo -sklopné 1800/1400 mm , zaskl. izol. trojsklo - ozn. I´ | KS | 1 |  |  | 0 | 0 | 0 |  | 0 | 0 | 0 |  | 0 | 0 |  | 0 | 0
239 | S/S90 | 61141165R1 | Plastové okno 2-krídlové otvár.+ otváravo -sklopné 2400/1500 mm , zaskl. izol. trojsklo - ozn. J | KS | 1 |  |  | 0 | 0 | 0 |  | 0 | 0 | 0 |  | 0 | 0 |  | 0 | 0
240 | S/S90 | 61141165R1 | Plastové okno 2-krídlové otvár.+ otváravo -sklopné 1500/1200 mm , zaskl. izol. trojsklo - ozn. K | KS | 2 |  |  | 0 | 0 | 0 |  | 0 | 0 | 0 |  | 0 | 0 |  | 0 | 0
241 | S/S90 | 61141165R1 | Plastové okno 1-krídlové otvár.+sklopné 600/900 mm , zaskl. izol. trojsklo - ozn. L | KS | 3 |  |  | 0 | 0 | 0 |  | 0 | 0 | 0 |  | 0 | 0 |  | 0 | 0
242 | S/S90 | 61141165R1 | Plastové okno 1-krídlové otvár.+sklopné 1000/700 mm , zaskl. izol. trojsklo - ozn. M | KS | 3 |  |  | 0 | 0 | 0 |  | 0 | 0 | 0 |  | 0 | 0 |  | 0 | 0
243 | S/S90 | 61141165R1 | Plastové okno 1-krídlové otvár.+sklopné 880/700 mm , zaskl. izol. trojsklo - ozn. N | KS | 1 |  |  | 0 | 0 | 0 |  | 0 | 0 | 0 |  | 0 | 0 |  | 0 | 0
244 | S/S90 | 61141165R2 | Plastové balkónové dvere 1-krídlové otvár. 900/2150 mm , zaskl. izol. trojsklo vr. prah. dosky plast.a zárubne - ozn. O | KS | 1 |  |  | 0 | 0 | 0 |  | 0 | 0 | 0 |  | 0 | 0 |  | 0 | 0
245 | S/S90 | 61141165R2 | Plastové balkónové dvere 2-krídlové otvár. 1500/2300 mm , zaskl. izol. trojsklo vr. prah. dosky plast.a zárubne - ozn. P | KS | 2 |  |  | 0 | 0 | 0 |  | 0 | 0 | 0 |  | 0 | 0 |  | 0 | 0
246 | S/S90 | 61141165R2 | Plastové balkónové dvere 1-krídlové otvár. 900/2150 mm , zaskl. izol. trojsklo vr. prah. dosky plast.a zárubne - ozn. R | KS | 2 |  |  | 0 | 0 | 0 |  | 0 | 0 | 0 |  | 0 | 0 |  | 0 | 0
247 | S/S90 | 6116303050 | Dvere vnútorné hladké plné, posuvné jednokrídlové 70/210 cm , kovanie, zámok - ozn. 2b | KS | 1 |  |  | 0 | 0 | 0 |  | 0 | 0 | 0.018 |  | 0.018 | 0 |  | 0 | 0
248 | S/S90 | 6116303720 | Dvere 80/197 cm plné odýh. dub/buk , vr. zámku, kovania - ozn. 3a | KS | 1 |  |  | 0 | 0 | 0 |  | 0 | 0 | 0.018 |  | 0.018 | 0 |  | 0 | 0
249 | S/S90 | 6116400800 | Drevené plné požiarne dvere jednokrídlové, bez zárubne EW 30/D3-C 80x197 cm s priezorom - ozn. 3p so samozatváračom | KS | 2 |  |  | 0 | 0 | 0 |  | 0 | 0 | 0.04 |  | 0.02 | 0 |  | 0 | 0
250 | S/S90 | 6116400800 | Drevené plné požiarne dvere jednokrídlové, bez zárubne EW 30/D3-C 80x197 cm s priezorom - ozn. 3p s kukátkom | kus | 2 |  |  | 0 | 0 | 0 |  | 0 | 0 | 0.04 |  | 0.02 | 0 |  | 0 | 0
251 | S/S90 | 6117103123 | Dvere 60/197 cm plné odýh. dub/buk , vr. zámku, kovania - ozn. 1a | kus | 19 |  |  | 0 | 0 | 0 |  | 0 | 0 | 0.479 |  | 0.02523 | 0 |  | 0 | 0
252 | S/S90 | 6117103123 | Dvere 70/197 cm 2/3 presklením odýh. dub/buk , vr. zámku, kovania - ozn. 2a | kus | 1 |  |  | 0 | 0 | 0 |  | 0 | 0 | 0.025 |  | 0.02523 | 0 |  | 0 | 0
253 | S/S90 | 6117103124 | Dvere 60/197 cm 2/3 presklením odýh. dub/buk , vr. zámku, kovania - ozn. 1b | kus | 6 |  |  | 0 | 0 | 0 |  | 0 | 0 | 0.151 |  | 0.02524 | 0 |  | 0 | 0
254 | S/S90 | 6117103128 | Dvere 80/197 cm plné odýh. dub/buk , vr. zámku, kovania - ozn. 3a | kus | 2 |  |  | 0 | 0 | 0 |  | 0 | 0 | 0.051 |  | 0.02528 | 0 |  | 0 | 0
255 | S/S90 | 6117103129 | Dvere 80/197 cm 2/3 presklením odýh. dub/buk , vr. zámku, kovania - ozn. 3b | kus | 24 |  |  | 0 | 0 | 0 |  | 0 | 0 | 0.607 |  | 0.02529 | 0 |  | 0 | 0
256 | S/S90 | 6117103131 | Dvere drevené vonkajšie 90/197 cm plné vr. zámku, kovania - ozn. 6 | kus | 1 |  |  | 0 | 0 | 0 |  | 0 | 0 | 0.025 |  | 0.02531 | 0 |  | 0 | 0
257 | S/S90 | 6118712100 | Prah dubový dĺžky 62 cm | KS | 25 |  |  | 0 | 0 | 0 |  | 0 | 0 | 0.035 |  | 0.00138 | 0 |  | 0 | 0
|  |  | 9+10+3+3 |  | 25
258 | S/S90 | 6118714100 | Prah dubový dĺžky 72 cm | KS | 1 |  |  | 0 | 0 | 0 |  | 0 | 0 | 0.002 |  | 0.00162 | 0 |  | 0 | 0
259 | S/S90 | 6118716100 | Prah dubový dĺžky 82 cm | KS | 26 |  |  | 0 | 0 | 0 |  | 0 | 0 | 0.048 |  | 0.00185 | 0 |  | 0 | 0
|  |  | 2+14+10 |  | 26
260 | S/S90 | 6118718100 | Prah dubový dĺžky 92 cm | KS | 1 |  |  | 0 | 0 | 0 |  | 0 | 0 | 0.002 |  | 0.00208 | 0 |  | 0 | 0
|  |  | KONŠTRUKCIE STOLÁRSKE |  |  | 0 | 0 | 0 |  |  | 0 | 0 |  | 1.58 |  |  | 0
KOVOVÉ DOPLNKOVÉ KONŠTRUKCIE
261 | 767/A 1 | 76712014R5 | Demontáž a spät. montáž oceľ. vonk. rebríka vr. povrch. úpravy - odsadenie na nové miesto | ks | 1 |  |  | 0 | 0 | 0 |  | 0 | 0 | 0 |  | 0 | 0 |  | 0 | 0
262 | 767/A 1 | 7676311R3 | Montáž hliníkových a plastových dverí a stien vr. zárubní a osad. rámov | bm | 67.7 |  |  | 0 | 0 | 0 |  | 0 | 0 | 0 |  | 0 | 0 |  | 0 | 0
|  |  | (0,8+2,4)*2+(0,8+1,97)*2*3+(0,9+2,4)*2*1 |  | 29.62
|  |  | (1,5+2,4)*2*1+(0,8+1,97)*2*2+(0,8+2,4)*2*3 |  | 38.08
263 | 767/A 3 | 767221210 | Montáž zábradlí schodísk, balkónov z valcovaných profilov s hmotnosťou 1 m zábradlia do 15 kg | m | 30.26 |  |  | 0 | 0 | 0 |  | 0 | 0 | 0.002 |  | 5.78e-05 | 0 |  | 0 | 0
|  |  | 18,34+2*4,76 |  | 27.86
|  |  | 1,5+0,9 |  | 2.4
264 | 767/A 3 | 767995102 | Montáž ostatných atypických kovových stavebných doplnkových konštrukcií nad 5 do 10 kg | kg | 23.41 |  |  | 0 | 0 | 0 |  | 0 | 0 | 0 |  | 0 | 0 |  | 0 | 0
"oceľ.prvok pre madlo v.č.23 15x15x2,0
|  |  | 10,97 |  | 10.97
"statuika oceľ. platne
|  |  | 12,44 |  | 12.44
265 | 767/A 3 | 767995103 | Montáž ostatných atypických kovových stavebných doplnkových konštrukcií nad 10 do 20 kg - statika | kg | 604.3 |  |  | 0 | 0 | 0 |  | 0 | 0 | 0 |  | 0 | 0 |  | 0 | 0
"v.č. 01 - 1 np
|  |  | 15,09+223,57+161,12+89,04+12,56 |  | 501.38
"v.č.02
|  |  | 79,29+21,27+2,36 |  | 102.92
266 | 767/A 3 | 998767202 | Presun hmôt pre kovové stavebné doplnkové konštrukcie v objektoch výšky nad 6 do 12 m | % | 1.3 |  |  | 0 | 0 | 0 |  | 0 | 0 | 0 |  | 0 | 0 |  | 0 | 0
267 | 767/B 1 | 767996802 | Demontáž ostatných doplnkov stavieb s hmotnosťou jednotlivých dielov konštr. nad 50 do 100 kg, -0,00100t | M | 9.219 |  |  | 0 | 0 | 0 |  | 0 | 0 | 0.001 |  | 6e-05 | 0.009 |  | 0.001 | 0
"oceľ.konštr. vonk. schodiska
|  |  | 2,463+0,63+3,245+2,881 |  | 9.219
268 | P/PC | 552421101R3 | Dodávka, výroba a osadenie oceľ. prestrešenia schodov vr. lexanu hr. 12 mm a spoj. materiálu podložiek , povrch. úpravy - prvok M2 | kg | 317.187 |  |  | 0 | 0 | 0 |  | 0 | 0 | 0 |  | 0 | 0 |  | 0 | 0
"ozn M2
|  |  | 317187 |  | 317.187
269 | P/PC | 552421101R3 | Dodávka a výroba zábradlia Z1 - viď výpis v PD | kg | 172.51 |  |  | 0 | 0 | 0 |  | 0 | 0 | 0 |  | 0 | 0 |  | 0 | 0
|  |  | 172,51 |  | 172.51
270 | P/PC | 552421101R3 | Dodávka oceľových atypických prvkov - pre madlo a oceľ.platne | kg | 24.5785 |  |  | 0 | 0 | 0 |  | 0 | 0 | 0 |  | 0 | 0 |  | 0 | 0
"madlo
|  |  | 10,97*1,05 |  | 11.5185
"ocľ.platne
|  |  | 13,06 |  | 13.06
271 | P/PC | 552421101R3 | Dodávka, výroba a osadenie oceľ. prestrešenia vstupu vr. lexanu hr. 12 mm a spoj. materiálu podložiek , povrch. úpravy - byty č. 1 a 2 ozn M1 | kg | 243.41 |  |  | 0 | 0 | 0 |  | 0 | 0 | 0 |  | 0 | 0 |  | 0 | 0
|  |  | 243,41 |  | 243.41
272 | P/PC | 552421101R3 | Dodávka oceľových atypických prvkov - statika | kg | 634.515 |  |  | 0 | 0 | 0 |  | 0 | 0 | 0 |  | 0 | 0 |  | 0 | 0
|  |  | 604,3*1,05 |  | 634.515
273 | S/S50 | 55322010R1 | Dodávka - Vchodové dvere hliník, 1-krídl. s nadsvetl. 800/2400 mm so zasklením a nadsvetlíkom , vr. zárubne a prahu PO 30 min. D3 - ozn. Ps | ks | 1 |  |  | 0 | 0 | 0 |  | 0 | 0 | 0.018 |  | 0.017698 | 0 |  | 0 | 0
274 | S/S50 | 55322010R1 | Dodávka - Vchodové dvere hliník, 1-krídl. 800/1970 mm so zasklením, vr. zárubne PO 30 min. D3 - ozn. Pv | ks | 3 |  |  | 0 | 0 | 0 |  | 0 | 0 | 0.053 |  | 0.017698 | 0 |  | 0 | 0
275 | S/S50 | 55322010R1 | Dodávka - Plastové dvere vnútorné 1-krídl. s nadsvetl. zasklené 900/2400 mm, vr. zárubne - ozn. 4 | ks | 1 |  |  | 0 | 0 | 0 |  | 0 | 0 | 0.018 |  | 0.017698 | 0 |  | 0 | 0
276 | S/S50 | 55322010R1 | Dodávka - Plastové dvere vchodové 1-krídl. s nadsvetl. 1500/2400 mm, 2x elektr.vrátnik, zaskl. izol. dvojsklo ,vr.zárubne - ozn. 5 | ks | 1 |  |  | 0 | 0 | 0 |  | 0 | 0 | 0.018 |  | 0.017698 | 0 |  | 0 | 0
277 | S/S50 | 55322010R1 | Dodávka - Plastové dvere vchodové 1-krídl. 800/1970 mm, s presklením vr. zárubne, zaskl. izol. trojsklo - ozn. 7 | ks | 2 |  |  | 0 | 0 | 0 |  | 0 | 0 | 0.035 |  | 0.017698 | 0 |  | 0 | 0
278 | S/S50 | 55322010R1 | Dodávka - Plastové dvere vchodové 1-krídl. s nadsvetl. 800/2400 mm, zaskl. izol. trojsklo ,vr.zárubne - ozn. 8 | ks | 3 |  |  | 0 | 0 | 0 |  | 0 | 0 | 0.053 |  | 0.017698 | 0 |  | 0 | 0
279 | S/S80 | 6051013201 | Dodávka dosiek na zábradlie balk.dverí vr. povrch. úpravy | M3 | 1.298 |  |  | 0 | 0 | 0 |  | 0 | 0 | 0.714 |  | 0.55 | 0 |  | 0 | 0
|  |  | (1,5*0,2*0,025*4)*1,10 |  | 0.033
|  |  | (0,9+0,2+0,025*2)*1,10 |  | 1.265
|  |  | KOVOVÉ DOPLNKOVÉ KONŠTRUKCIE |  |  | 0 | 0 | 0 |  |  | 0 | 0 |  | 0.91 |  |  | 0.01
PODLAHY A OBKLADY KERAMICKÉ-DLAŽBY
280 | 771/A 1 | 771271106 | Montáž obkladov schodísk z dlaždíc mrazuvzdorných schodiskových stupňov do tmelu | M2 | 13.986 |  |  | 0 | 0 | 0 |  | 0 | 0 | 0.849 |  | 0.06068 | 0 |  | 0 | 0
"P3
|  |  | (0,18+0,27)*1,48*10+(0,90*1,48)+(0,18+0,27)*1,48*9 |  | 13.986
281 | 771/A 1 | 771275106 | Montáž obkladov schodiskových stupňov z dlaždíc keramických do tmelu, | M2 | 14.869 |  |  | 0 | 0 | 0 |  | 0 | 0 | 0.114 |  | 0.00766 | 0 |  | 0 | 0
"P3
|  |  | (0,18+0,27)*1,20*22+2,45*1,22 |  | 14.869
282 | 771/A 1 | 771441034 | Montáž soklíkov z obkladačiek hutných alebo dlaždíc keram. schodiskových stupňovitých v. 70 mm | M | 14.79 |  |  | 0 | 0 | 0 |  | 0 | 0 | 0.09 |  | 0.0061149 | 0 |  | 0 | 0
|  |  | (0,18+0,27)*22+1,22*2+2,45 |  | 14.79
283 | 771/A 1 | 771445014 | Montáž soklíkov z obkladačiek hutných, keramických do tmelu,rovné ,výška 100 mm | m | 174.068 |  |  | 0 | 0 | 0 |  | 0 | 0 | 0.104 |  | 0.0006 | 0 |  | 0 | 0
"1 npm.č.101
|  |  | (1,2+1,75)*2-0,8*2 |  | 4.3
"m.č.106
|  |  | (1,31+1,35)*2-2*0,8 |  | 3.72
"m.č.112
|  |  | (1,69+1,2)*2-(2*0,8) |  | 4.18
"m.č.119
|  |  | (1,5+1,2)*2-(2*0,8) |  | 3.8
"m.č.124
|  |  | (2,9+2,9)*2-(2*0,8+0,6) |  | 9.4
"m.č.131
|  |  | (2,65+1,8)*2-(2*0,8+2*0,9) |  | 5.5
"m.č.132
|  |  | (2,65+3,805)*2-(2*0,8) |  | 11.31
"m.č.134
|  |  | (3,6+3,4)*2+(1,1*4)+(6,89+3,26)*2+(1,725+1,512+1,517+3,6)*2-(0,8*5+0,6*2*10) |  | 39.408
"m.č.136
|  |  | (4,9+3,73)*2-(0,8+0,9) |  | 15.56
"m.č.137
|  |  | (4,9+2,94)*2-0,8 |  | 14.88
"m.č.138
|  |  | (1,48+1,5)*2-0,8 |  | 5.16
"mrazuvzdorný1np
|  |  | ((1,7+2,4+1,7)-0,9)+((1,25+4,91+1,25)-0,9) |  | 11.41
"2np
|  |  | (4,91+1,28+1,28)+(4,91+1,32+1,32) |  | 15.02
"m.č.202
|  |  | (2,91+4,75)*2-(3*0,8+2*0,6) |  | 11.72
"m.č.209
|  |  | (1,5+1,2)*2-(2*0,8) |  | 3.8
"m.č.214
|  |  | (2,425+1,17)*2-(2*0,8) |  | 5.59
"m.č.221
|  |  | (1,38+1,755)*2-(2*0,8) |  | 4.67
"m.č.230
|  |  | (1,58+1,54)*2-(2*0,8) |  | 4.64
284 | 771/A 1 | 771576106 | Montáž podláh z dlaždíc keram. ukl. do tmelu flexibil.bez povrchové úpravy alebo glaz. hlad. | M2 | 132.63 |  |  | 0 | 0 | 0 |  | 0 | 0 | 0.653 |  | 0.0049218 | 0 |  | 0 | 0
"P2
|  |  | 2,10+4,28+1,77+4,60+2,03+1,80+4,72+1,80+4,19+1,63+4,19 |  | 33.11
"P4
|  |  | 1,76+3,57+2,11+1,8+4,06+2,84+1,12+4,72+2,36+1,5+4,9+2,43+4,72 |  | 37.89
"P9
|  |  | 18,41+14,10 |  | 32.51
"P11
|  |  | 9,7+6,98+12,44 |  | 29.12
285 | 771/A 1 | 771576109 | Montáž podláh z dlaždíc keram.mrazuvzdorných , protišmykových ukl. do tmelu flexibil. hlad. | M2 | 80.57 |  |  | 0 | 0 | 0 |  | 0 | 0 | 0.397 |  | 0.0049218 | 0 |  | 0 | 0
"P6
|  |  | 4,12+6,64+5,68+5,81 |  | 22.25 | [9 empty] | *
"P8
|  |  | 15,68 |  | 15.68 | [9 empty] | *
"P10
|  |  | 11,49 |  | 11.49 | [9 empty] | *
"P3 pavlač
|  |  | 31,15 |  | 31.15
286 | 771/A 1 | 998771202 | Presun hmôt pre podlahy z dlaždíc v objektoch výšky nad 6 do 12 m | % | 4.5 |  |  | 0 | 0 | 0 |  | 0 | 0 | 0 |  | 0 | 0 |  | 0 | 0
287 | S/S70 | 5976412500 | Dlaždice keramické protišmykové, mrazuvzdorné 300x300x9 | M2 | 99.6418 |  |  | 0 | 0 | 0 |  | 0 | 0 | 1.993 |  | 0.02 | 0 |  | 0 | 0
|  |  | 80,57*1,02 |  | 82.1814 | [9 empty] | *
|  |  | 13,986*1,05 |  | 14.6853
"soklík
|  |  | (11,41+15,02)*0,1*1,05 |  | 2.7752
288 | S/S70 | 5976447000 | Dlaždice keramické s protišmykovým povrchom líca úprava 1 A | M2 | 167.95 |  |  | 0 | 0 | 0 |  | 0 | 0 | 2.855 |  | 0.017 | 0 |  | 0 | 0
|  |  | 132,63*1,02 |  | 135.2826
|  |  | (14,869*1,05+14,79*0,1*1,05) |  | 17.1654
"soklíik
|  |  | ((174,068*0,10)-(11,41+15,02)*0,1)*1,05 |  | 15.502
|  |  | PODLAHY A OBKLADY KERAMICKÉ-DLAŽBY |  |  | 0 | 0 | 0 |  |  | 0 | 0 |  | 7.06 |  |  | 0
PODLAHY VLYSOVÉ A PARKETOVÉ
289 | 775/A 1 | 775551210 | Zhotovenie parketovej podlahy s podložkou, parozábranou a s olištovaním,laminované tabule 1286x194 mm | M2 | 379.82 |  |  | 0 | 0 | 0 |  | 0 | 0 | 0.38 |  | 0.001 | 0 |  | 0 | 0
"P1
|  |  | 12,36+25,46+6,7+4,36+2,32+6,54+19,5+2,93+3,41+5,92+9,6+7,82+18,07+6,45+6,38+14,43+22,94+12,05 |  | 187.24
"P5
|  |  | ,67+5,82+2,34+19,65+6,35+4,22+26,62+12,39+6,9+20,68+6,32+2,25+11,63+6,43+5,74+8,83+23,34+14,15 |  | 184.33
"P7
|  |  | 8,25 |  | 8.25
290 | 775/A 1 | 775552110 | Podložka vyrovnávacia a tlmiaca penová Isophon hr. 2 mm pod plávajúce podlahy | M2 | 436.793 |  |  | 0 | 0 | 0 |  | 0 | 0 | 0.027 |  | 6.18e-05 | 0 |  | 0 | 0
|  |  | 379,82*1,15 |  | 436.793
291 | 775/A 1 | 998775202 | Presun hmôt pre podlahy vlysové a parketové v objektoch výšky nad 6 do 12 m | % | 1.2 |  |  | 0 | 0 | 0 |  | 0 | 0 | 0 |  | 0 | 0 |  | 0 | 0
292 | S/S90 | 6119800100 | Laminátové parkety hr. 7 mm - dodávka vr. soklových líšt | M2 | 417.802 |  |  | 0 | 0 | 0 |  | 0 | 0 | 3.384 |  | 0.0081 | 0 |  | 0 | 0
|  |  | 379,82*1,10 |  | 417.802
|  |  | PODLAHY VLYSOVÉ A PARKETOVÉ |  |  | 0 | 0 | 0 |  |  | 0 | 0 |  | 3.79 |  |  | 0
PODLAHY A OBKLADY KERAMICKÉ-OBKLADY
293 | 771/A 2 | 781445203 | Montáž obkladov stien z obkladačiek hutných, keramických do tmelu flexibil., | M2 | 280.672 |  |  | 0 | 0 | 0 |  | 0 | 0 | 0.14 |  | 0.00049854 | 0 |  | 0 | 0
"m.104
|  |  | (1,20+2,13+1,815+0,65)*1,50 |  | 8.6925
"m.105
|  |  | (1,96+2,20)*2*2,0-0,60*1,97 |  | 15.458
"m.108
|  |  | (2,875+1,60)*2*2,0-0,60*1,97 |  | 16.718
"m.110
|  |  | (0,265+3,635+2,15+1,10)*1,50 |  | 10.725
"m.113
|  |  | (1,50+1,20)*2*1,50-0,60*1,50 |  | 7.2
"m.115
|  |  | (0,65+2,50+2,62+0,65)*1,50 |  | 9.63
"m.118
|  |  | (1,80+2,62)*2*2,0-0,60*2,0-1,0*0,80 |  | 15.68
"m.121
|  |  | (0,65*2+2,62+2,025)*1,50 |  | 8.9175
"m.122
|  |  | (1,60+2,62)*2*2,0-0,60*1,97-0,80*1,0 |  | 14.898
"m.125
|  |  | (1,125+1,45)*2*1,50-0,60*1,50 |  | 6.825
"m.126
|  |  | (2,62+1,92+2,29+0,65)*1,50 |  | 11.22
"m.127
|  |  | (1,60+2,62)*2*2,0-0,60*2,0-0,80*1,0 |  | 14.88
"m.204
|  |  | (1,675+1,26)*2*1,50-0,60*1,50 |  | 7.905
"m.207
|  |  | (0,65+1,735+2,62+0,65)*1,50 |  | 8.4825
"m.208
|  |  | (2,10+1,70)*2*2,0-0,60*1,97-0,80*1,0 |  | 13.218
"m.211
|  |  | (1,55+2,965)*2*2,0-0,60*1,97-1,0*0,80 |  | 16.078
"m.213
|  |  | (2,275+1,70+0,65)*1,50 |  | 6.9375
"m.215
|  |  | (1,40+0,80)*2*1,50-0,60*1,50 |  | 5.7
"m.219
|  |  | (2,62+1,80)*2*2,0-0,60*1,97-1,0*0,30 |  | 16.198
"m.220
|  |  | (0,65+2,59+1,945+0,65)*1,50 |  | 8.7525
"m.225
|  |  | (1,87+0,80)*2*1,50-0,60*1,50 |  | 7.11
"m.226
|  |  | (2,97+1,65)*2*2,0-0,88*0,825-0,60*1,97 |  | 16.572
"m.228
|  |  | (1,87+0,65+2,76+0,65)*1,5-1,50*0,325 |  | 8.4075
"m.231
|  |  | (1,58+2,985)*2*2,0-0,60*1,97-0,88*0,825 |  | 16.352
"m.233
|  |  | (0,65+2,285+1,825+0,65)*1,50 |  | 8.115
294 | 771/A 2 | 998781202 | Presun hmôt pre obklady keramické v objektoch výšky nad 6 do 12 m | % | 2.5 |  |  | 0 | 0 | 0 |  | 0 | 0 | 0 |  | 0 | 0 |  | 0 | 0
295 | S/S70 | 5976563600 | Obkladačky keramické glazované hladké | M2 | 286.2854 |  |  | 0 | 0 | 0 |  | 0 | 0 | 6.012 |  | 0.021 | 0 |  | 0 | 0
|  |  | 280,672*1,02 |  | 286.2854
|  |  | PODLAHY A OBKLADY KERAMICKÉ-OBKLADY |  |  | 0 | 0 | 0 |  |  | 0 | 0 |  | 6.15 |  |  | 0
NÁTERY
296 | 783/A 1 | 783222100 | Nátery kov.stav.doplnk.konštr. syntetické farby šedej na vzduchu schnúce dvojnásobné | m2 | 110.3046 |  |  | 0 | 0 | 0 |  | 0 | 0 | 0.026 |  | 0.00024 | 0 |  | 0 | 0
"oceľ.konštr. - statika v.č.01 a 02
|  |  | 604,3/1000*65 |  | 39.2795 | [9 empty] | *
|  |  | (317,187+172,51+24,51+243,41)*65/1000 |  | 49.2451 | [9 empty] | *
|  |  | 21,78 |  | 21.78
297 | 783/A 1 | 783226100 | Nátery kov.stav.doplnk.konštr. syntetické farby šedej na vzduchu schnúce základný | m2 | 110.305 |  |  | 0 | 0 | 0 |  | 0 | 0 | 0.009 |  | 8e-05 | 0 |  | 0 | 0
298 | 783/A 1 | 783782203 | Nátery tesárskych konštrukcií povrchová impregnácia Bochemitom QB | m2 | 87.132 |  |  | 0 | 0 | 0 |  | 0 | 0 | 0.039 |  | 0.00044377 | 0 |  | 0 | 0
|  |  | (0,13+0,06)*2*17,8 |  | 6.764
|  |  | (0,08+0,22)*2*18,3 |  | 10.98
|  |  | (0,06+0,08)*2,2*11 |  | 3.388
|  |  | (2,2*15,0)*2 |  | 66
299 | 783/A 1 | 783894611 | Náter farbami ekologickými riediteľnými vodou bielym pre náter sadrokartón. stropov 1x napustením | M2 | 180.591 |  |  | 0 | 0 | 0 |  | 0 | 0 | 0.067 |  | 0.00037 | 0 |  | 0 | 0
|  |  | 180591 |  | 180.591
300 | 783/A 1 | 783894612 | Náter farbami ekologickými riediteľnými vodou bielym pre náter sadrokartón. stropov 2x | M2 | 180.591 |  |  | 0 | 0 | 0 |  | 0 | 0 | 0.098 |  | 0.00054 | 0 |  | 0 | 0
301 | 783/A 1 | 783894621 | Náter farbami ekologickými riediteľnými vodou bielym pre náter sadrokartón. stien 1x | m2 | 59.7 |  |  | 0 | 0 | 0 |  | 0 | 0 | 0.018 |  | 0.0003 | 0 |  | 0 | 0
"1+2 no
|  |  | (4,975*3,0*2)*2 |  | 59.7
302 | 783/A 1 | 783894622 | Náter farbami ekologickými riediteľnými vodou bielym pre náter sadrokartón. stien 2x | m2 | 59.7 |  |  | 0 | 0 | 0 |  | 0 | 0 | 0.048 |  | 0.0008 | 0 |  | 0 | 0
303 | 783/B 1 | 783201811 | Odstránenie starých náterov z kovových stavebných doplnkových konštrukcií oškrabaním | M2 | 21.78 |  |  | 0 | 0 | 0 |  | 0 | 0 | 0 |  | 0 | 0 |  | 0 | 0
|  |  | (4,95*1,10)*2*2 |  | 21.78
304 | 783/B 1 | 783201811 | Odstránenie starých náterov z kovových stavebných doplnkových konštrukcií oškrabaním | m2 | 21.78 |  |  | 0 | 0 | 0 |  | 0 | 0 | 0 |  | 0 | 0 |  | 0 | 0
|  |  | (4,95*1,10)*2*2 |  | 21.78
|  |  | NÁTERY |  |  | 0 | 0 | 0 |  |  | 0 | 0 |  | 0.31 |  |  | 0
MAĽBY
305 | 784/A 1 | 784412301 | Pačokovanie vápenným mliekom dvojnás. s obrúsením a presadrovaním v miestnostiach výšky do 3, 80 m | m2 | 2225.205 |  |  | 0 | 0 | 0 |  | 0 | 0 | 0.378 |  | 0.00017 | 0 |  | 0 | 0
306 | 784/A 1 | 784452371 | Maľby z maliarskych zmesí tekutých Primalex, jednofarebné dvojnásobné v miestn. výšky do 3,80 m | m2 | 2225.205 |  |  | 0 | 0 | 0 |  | 0 | 0 | 0.438 |  | 0.00019665 | 0 |  | 0 | 0
|  |  | 1759,195+466,01 |  | 2225.205
307 | 784/B 1 | 784402802 | Odstránenie malieb oškrabaním v miestnostiach výšky nad 3, 80 m | m2 | 580.5592 |  |  | 0 | 0 | 0 |  | 0 | 0 | 0 |  | 0 | 0 |  | 0 | 0
"pôv.konštr.-1np
|  |  | (3,74+1,20*2+1,675*2+2,875*2+1,31+1,35*3+3,635*2)*2,60 |  | 72.462
|  |  | (2,475+0,075+1,20+4,91*2+2,94+1,20+1,236+1,115*3)*2,60 |  | 57.9566
|  |  | (4,91+3,72*2+1,675+1,69+2,62*2+2,50+1,80+1,85+1,60+2,29)*2,60 |  | 80.587
|  |  | (4,36+0,125+3,30+1,85+4,61+4,975*2+6,90*2+3,0*2)*2,60 |  | 114.387
"2np
|  |  | (4,95+4,605+4,94+1,85+0,80+1,205+4,238*2)*2,60 |  | 69.7476
|  |  | (3,60+1,38+3,23+1,58+1,54*3+1,765+1,40+1,12+3,325+2,62*2)*2,60 |  | 70.876
|  |  | (1,80+1,83+1,735+1,0+1,775*2+1,26+3,60+4,97*2+4,70+2,75+3,95+3,55+4,39)*2,60 |  | 114.543
|  |  | MAĽBY |  |  | 0 | 0 | 0 |  |  | 0 | 0 |  | 0.82 |  |  | 0
VYBAVENIE BYTOV - KUCHYNSKÉ LINKY, SPORÁKY A VSTAVANÉ SKRINE
308 | 766/A 1 | 7661111R0 | Kuchynská linka rohová tvar L 1500x1200 vr. sporáka - dodávka a montáž (byt č.1) | ks | 1 |  |  | 0 | 0 | 0 |  | 0 | 0 | 0 |  | 0.00023 | 0 |  | 0 | 0
309 | 766/A 1 | 7661111R0 | Kuchynská linka rohová tvar U 2180x1800(1000) vr. sporáka - dodávka a montáž (byt č.2) | ks | 1 |  |  | 0 | 0 | 0 |  | 0 | 0 | 0 |  | 0.00023 | 0 |  | 0 | 0
310 | 766/A 1 | 7661111R0 | Kuchynská linka rohová tvar L 1870x2000 vr. sporáka a potravinovej skrine - dodávka a montáž (byt č.3) | ks | 1 |  |  | 0 | 0 | 0 |  | 0 | 0 | 0 |  | 0.00023 | 0 |  | 0 | 0
311 | 766/A 1 | 7661111R0 | Kuchynská linka rohová tvar L 2350x900+300x600 vr. sporáka - dodávka a montáž (byt č.4) | ks | 1 |  |  | 0 | 0 | 0 |  | 0 | 0 | 0 |  | 0.00023 | 0 |  | 0 | 0
312 | 766/A 1 | 7661111R0 | Kuchynská linka rohová tvar L 2270x900+300x600 vr. sporáka - dodávka a montáž (byt č.7) | ks | 1 |  |  | 0 | 0 | 0 |  | 0 | 0 | 0 |  | 0.00023 | 0 |  | 0 | 0
313 | 766/A 1 | 7661111R0 | Kuchynská linka rohová tvar U 2290x1300(1200) vr. sporáka - dodávka a montáž (byt č.5) | ks | 2 |  |  | 0 | 0 | 0 |  | 0 | 0 | 0 |  | 0.00023 | 0 |  | 0 | 0
314 | 766/A 1 | 7661111R0 | Kuchynská linka rohová tvar L 1735x1000+390x600+ vr. sporáka - dodávka a montáž (byt č.6) | ks | 1 |  |  | 0 | 0 | 0 |  | 0 | 0 | 0 |  | 0.00023 | 0 |  | 0 | 0
315 | 766/A 1 | 7661111R0 | Kuchynská linka rohová tvar L 1950x1945 vr. sporáka - dodávka a montáž (byt č.8) | ks | 1 |  |  | 0 | 0 | 0 |  | 0 | 0 | 0 |  | 0.00023 | 0 |  | 0 | 0
316 | 766/A 1 | 7661111R0 | Kuchynská linka rohová tvar L 1850x1200+350x600 vr. sporáka - dodávka a montáž (byt č.9) | ks | 1 |  |  | 0 | 0 | 0 |  | 0 | 0 | 0 |  | 0.00023 | 0 |  | 0 | 0
317 | 766/A 1 | 7661111R0 | Kuchynská linka rohová tvar L 1600x1200 vr. sporáka - dodávka a montáž (byt č.10) | ks | 1 |  |  | 0 | 0 | 0 |  | 0 | 0 | 0 |  | 0.00023 | 0 |  | 0 | 0
318 | 766/A 1 | 7661111R01 | Vstavaná špajzová skriňa 600x600x2600 - dodávka a montáž (byt č. 5+8+9+10) | ks | 4 |  |  | 0 | 0 | 0 |  | 0 | 0 | 0.001 |  | 0.00023 | 0 |  | 0 | 0
319 | 766/A 1 | 7661111R01 | Vstavaná špajzová skriňa 500x600x2600 - dodávka a montáž (byt č. 4+7) | ks | 2 |  |  | 0 | 0 | 0 |  | 0 | 0 | 0 |  | 0.00023 | 0 |  | 0 | 0
320 | 766/A 1 | 7661111R01 | Vstavaná špajzová skriňa 1100x345x2400 - dodávka a montáž (byt č. 6) | ks | 1 |  |  | 0 | 0 | 0 |  | 0 | 0 | 0 |  | 0.00023 | 0 |  | 0 | 0
321 | 766/A 1 | 7661111R01 | Vstavaná šatňová skriňa 900x600x2600+435x600-255x2600 - dodávka a montáž (byt č. 4+7) | ks | 2 |  |  | 0 | 0 | 0 |  | 0 | 0 | 0 |  | 0.00023 | 0 |  | 0 | 0
322 | 766/A 1 | 7661111R01 | Vstavaná špajzová skriňa 1200x600x2600 - dodávka a montáž (byt č. 1) | ks | 1 |  |  | 0 | 0 | 0 |  | 0 | 0 | 0 |  | 0.00023 | 0 |  | 0 | 0
323 | 766/A 1 | 7661111R01 | Vstavaná špajzová a šatníková skriňa 600x600x2600+1340x600x2600 - dodávka a montáž (byt č. 2) | ks | 1 |  |  | 0 | 0 | 0 |  | 0 | 0 | 0 |  | 0.00023 | 0 |  | 0 | 0
324 | 766/A 1 | 7661111R01 | Vstavaná šatňová skriňa 1315x600x2600 - dodávka a montáž (byt č. 3) | ks | 1 |  |  | 0 | 0 | 0 |  | 0 | 0 | 0 |  | 0.00023 | 0 |  | 0 | 0
325 | 766/A 1 | 7661111R01 | Vstavaná šatňová skriňa 900x600x2600 - dodávka a montáž (byt č. 5) | ks | 1 |  |  | 0 | 0 | 0 |  | 0 | 0 | 0 |  | 0.00023 | 0 |  | 0 | 0
326 | 766/A 1 | 7661111R01 | Vstavaná šatňová skriňa 1500x540x2600 - dodávka a montáž (byt č. 6) | ks | 1 |  |  | 0 | 0 | 0 |  | 0 | 0 | 0 |  | 0.00023 | 0 |  | 0 | 0
327 | 766/A 1 | 7661111R01 | Vstavaná šatňová skriňa 1120x600x2600 - dodávka a montáž (byt č. 8) | ks | 1 |  |  | 0 | 0 | 0 |  | 0 | 0 | 0 |  | 0.00023 | 0 |  | 0 | 0
328 | 766/A 1 | 7661111R01 | Vstavaná špajzová skriňa 1800x600x2600+1800x550 - dodávka a montáž (byt č. 9) | ks | 1 |  |  | 0 | 0 | 0 |  | 0 | 0 | 0 |  | 0.00023 | 0 |  | 0 | 0
329 | 766/A 1 | 7661111R01 | Vstavaná šatňová skriňa 1800x600x2600 - dodávka a montáž (byt č. 10) | ks | 1 |  |  | 0 | 0 | 0 |  | 0 | 0 | 0 |  | 0.00023 | 0 |  | 0 | 0
|  |  | VYBAVENIE BYTOV - KUCHYNSKÉ LINKY, SPORÁKY A VSTAVANÉ SKRINE |  |  | 0 | 0 | 0 |  |  | 0 | 0 |  | 0 |  |  | 0
|  |  | Práce PSV |  |  | 0 | 0 | 0 |  |  | 0 | 0 |  | 51.55 |  |  | 0.12
Montážne práce
M-21 ELEKTROMONTÁŽE
330 | 921/M21 | 21001001 | Elektroinštalácia -Umelé osvetlenie, vn. silnoprúdové rovody, el. vykurovanie a slaboprúd rozv. - samostatná príloha | ks | 1 |  |  | 0 | 0 | 0 |  | 0 | 0 | 0 |  | 0 | 0 |  | 0 | 0
|  |  | M-21 ELEKTROMONTÁŽE |  |  | 0 | 0 | 0 |  |  | 0 | 0 |  | 0 |  |  | 0
M-24 MONTÁŽ VZDUCHOTECHNICKÝCH ZARIADENÍ
331 | 924/M24 | 2009-VZT/01 | Vzduchotechnika - samostatná príloha | KS | 1 |  |  | 0 | 0 | 0 |  | 0 | 0 | 0 |  | 0 | 0 |  | 0 | 0
|  |  | M-24 MONTÁŽ VZDUCHOTECHNICKÝCH ZARIADENÍ |  |  | 0 | 0 | 0 |  |  | 0 | 0 |  | 0 |  |  | 0
|  |  | Montážne práce |  |  | 0 | 0 | 0 |  |  | 0 | 0 |  | 0 |  |  | 0
SO 01 Bytový dom |  |  |  |  | Celkom | 0 | 0 | 0 |  | 0 | 0 | 0 |  | 655.85 |  |  | 187.31 |  |  | 0